## 维修组整理
报废物资清单
资产编号 | 序号 | 所属部门 | 固定资产名称 | 型号 | 入帐日期 | 价格
00090001 | 676 | 手术室 | 脊柱骨刀包 |  | 2000-09-25 | 5907
0209001 | 671 | 手术室 | 多参数监护仪 | 日本光电BSM-230 | 2002-09-25 | /
0907006 | 674 | 手术室 | 腹部牵牵开器 | 南京宁建JM-II | 2009-07-31 | /
1310016 | 678 | 手术室 | 双道微量注射泵TCT-IV-B | 威利方舟 | 2013-09-30 | /
1404148 | 194 | 妇产科门诊 | 治疗仪 | G6805-Ⅰ型 | 2018-10-29 | /
1404149 | 193 | 妇产科门诊 | 治疗仪 | G6805-Ⅰ型 | 2018-10-29 | /
1404473 | 200 | 五官科病房 | 治疗仪 | G6805-Ⅰ型 | 2021-09-10 | /
1404476 | 203 | 五官科病房 | 治疗仪 | G6805-Ⅰ型 | 2021-09-10 | /
1409448 | 199 | 五官科病房 | 治疗仪 | G6805-Ⅰ型 | 2021-09-10 | /
1409451 | 201 | 五官科病房 | 治疗仪 | G6805-Ⅰ型 | 2021-09-10 | /
1409662 | 202 | 五官科病房 | 治疗仪 | G6805-Ⅰ型 | 2021-09-10 | /
15100003 | 691 | 泌尿外科 | 内窥镜图像显示系统 | 杭州HK-162A | 2015-10-31 | 63859.78
15100007 | 689 | 泌尿外科 | 尿道膀胱镜 | 杭州PG-VA型 | 2015-10-31 | 34651.78
03050004 | 680 | 手术室 | 氩气电刀 | 德国ERBEAPC300型 | 2003-05-25 | 200000
02090002 | 670 | 手术室 | 多参数监护仪 | 日本光电BSM-230 | 2002-09-25 | 45500
03040005 | 673 | 手术室 | 电动气压止血仪 | JS-827 | 2003-04-25 | 5300
04001711 | 348 |  | 黄疸仪 | JM-103 |  | /
04007344 | 210 | 爱婴南区 | 黄疸仪 |  |  | /
05030003 | 664 | 血透室 | 血液透析机 | 费森尤斯4008B | 2005-03-31 | 129800
06040002 | 672 | 手术室 | 电动气压止血仪 | HXY-D01型 | 2006-04-30 | 2500
06100010 | 648 | 神经内科一区 | 脉搏血氧仪 | 美国Onyx9500型 | 2006-10-31 | 5200
06110005 | 649 | 十楼温馨南区 | 多功能床边监护仪 | 德尔格vistaxl | 2006-11-30 | 57000
06110009 | 650 | 十楼温馨南区 | 多功能床边监护仪 | 德尔格vistaxl | 2006-11-30 | 57000
06120008 | 1 | 消毒供应中心 | 干燥柜 | S-363-D | 2006-12-31 | 201073
06120021 | 682 | 心血管内科 | 单道微量注射泵 | 中大ZDMED-201 | 2006-12-31 | 2900
07090007 | 663 | 血透室 | 血液透析机 | 费森尤斯4008B | 2005-03-31 | 130000
07120001 | 647 | 神经内科一区 | 除颤监护仪 | 日本光电TEC-7621 | 2007-12-31 | 35800
08040001 | 685 | 高压氧 | 单人高压氧舱 |  | 2008-04-30 | 82000
09020019 | 679 | 急诊科 | 电冰箱 | 容声BC-50F | 2009-05-01 | 1
10040009 | 665 | 血透室 | 血透析机 | 日机装DBB-27 | 2010-04-30 | 158000
11010008 | 683 | 心血管内科 | 单道微量注射泵 | 威利方舟TCI-IV | 2011-01-31 | 7500
12020006 | 661 | 介入科 | 除颤心电监护仪 | 美敦力LIFEPAK20 | 2012-02-29 | 52000
12050002 | 675 | 手术室 | 胸骨牵开器 | 上海XA1190 | 2012-05-31 | 1615
14030031 | 681 | 心血管内科 | 单道微量注射泵 | 中大ZDMED-201 | 2014-03-31 | 2600
14080027 | 687 | 儿科门诊 | 智能数码多功能治疗仪 | 河南BE5000 | 2014-08-31 | 4000
14080030 | 686 | 儿内呼吸一区 | 智能数码多功能治疗仪 | 河南BE5000 | 2014-08-31 | 4000
15010032 | 667 | 手术室 | 开颅钻医用电动工具 | 上海盟博YDXG-I-G | 2015-01-31 | 9500
15010041 | 666 | 手术室 | 骨钻医用电动工具 | 上海盟博YDXG-I-G | 2015-01-31 | 7000
15010542 | 355 | 康复科 | 特定电磁波治疗器 | 立式单头 | 2015-01-12 | 400
15020068 | 662 | 神经外科 | 电子血压计 | 腕式 | 2015-02-13 | 350
15080007 | 3 | 配液中心 | 臭氧消毒烘干一体机 | 成都美迪金LHJ-III | 2015-08-31 | 15000
15080008 | 4 | 配液中心 | 臭氧消毒烘干一体机 | 成都美迪金LHJ-III | 2015-08-31 | 15000
16040218 | 656 | 神经外科 | 医疗用喷气气垫 | 帆布面，无波动 | 2016-04-25 | 900
17020086 | 657 | 神经外科 | 医疗用喷气气垫 | 帆布面，无波动 | 2017-02-24 | 900
17020087 | 658 | 神经外科 | 医疗用喷气气垫 | 帆布面，无波动 | 2017-02-24 | 900
17020088 | 659 | 神经外科 | 医疗用喷气气垫 | 帆布面，无波动 | 2017-02-24 | 900
17020089 | 660 | 神经外科 | 医疗用喷气气垫 | 帆布面，无波动 | 2017-02-24 | 900
17030352 | 654 | 神经外科 | 特定电磁波治疗器 | CQ-BS8 | 2017-03-06 | 480
17030353 | 653 | 神经外科 | 特定电磁波治疗器 | CQ-BS8 | 2017-03-06 | 480
17030354 | 652 | 神经外科 | 特定电磁波治疗器 | CQ-BS8 | 2017-03-06 | 480
17030356 | 655 | 神经外科 | 特定电磁波治疗器 | CQ-BS8 | 2017-03-06 | 480
17100023 | 668 | 手术室 | 医用电动锯钻 | 上海信晟YDJZ-II | 2017-10-31 | 8454.81
17100025 | 669 | 手术室 | 医用电动锯钻 | 上海信晟YDJZ-II | 2017-10-31 | 8454.81
18040150 | 677 | 中医科 | 特定电磁波治疗器 |  | 2018-04-27 | 400
18120205 | 684 | 十楼温馨南区 | 特定电磁波治疗器 |  | 2018-12-11 | 400
111810026 | 195 | 妇产科门诊 | 治疗仪 | G6805-Ⅰ型 | 2018-10-29 | /
00040001 | 299 | 手术室 | 小C臂 | 日本东芝SXT-600A | 2000-04-25 | 460000
08010008 | 244 | 重症医学科一区 | 注射器泵 | 德国贝朗perfusor C | 2008-01-31 | 13000
低值易耗品 | 541 |  | 特定电磁波治疗器 | CQS-23D |  | /
01010001 | 576 | 手术室 | 麻醉机 | 德尔格GS |  | 345500
01010003 | 240 | 手术室 | 准光源脑外科器 |  | 2007-06-30 | 5780
01070001 | 8 | 检验科（医技） | 纸片分配器 |  | 2001-07-21 | 2680
01090001 | 423 | 门诊治疗室 | 手术无影灯 | 法国ALM6401SAL | 2001-09-25 | 140000
低值易耗品 | 219 | 儿内呼吸二区 | 治疗仪 | G6805-Ⅰ型 |  | /
设备配套设施 | 352 | 麻醉科妇幼区 | 注射泵 |  |  | /
低值易耗品 | 564 | 妇科 | 特定电磁波治疗器 | CQS-23D | 2015-10-30 | /
设备配套设施 | 334 | 手术室 | 注射泵 | INJECTOMAT TIVA AGILIA |  | /
设备配套设施 | 335 | 手术室 | 注射泵 | INJECTOMAT TIVA AGILIA |  | /
01C005064 | 336 | 手术室 | stryker | X6000 |  | #N/A
02010001 | 160 | 产房 | 海尼喉镜 |  | 2002-01-25 | 3200
02020001 | 17 | 病理科（医技） | 冷冻切片机 | 英国珊顿E型 | 2002-02-25 | 185000
02050002 | 641 | 康复科 | 温热式低周波治疗仪 | 日本HL-Ⅲ型 | 2002-05-25 | 19000
02080002 | 241 | 手术室 | 腹部牵引器 |  | 2001-01-25 | 20000
低值易耗品 | 62 | 康复科门诊 | 中频治疗仪 | 全日康J18B | 2006-04-30 | /
低值易耗品 | 528 |  | 特定电磁波治疗器 | CQ-25 |  | /
03030006 | 309 | 感染科 | 电动气溶胶喷雾器 | 北京四环卫生QPQ-100 | 2003-03-25 | 2280
03030007 | 310 | 感染科 | 电动气溶胶喷雾器 | 北京四环卫生QPQ-100 | 2003-03-25 | 2280
03030014 | 617 | 职工食堂 | 空调机 |  | 2003-03-25 | 10240
03050007 | 38 | 手术室 | 通用电动手术床 | 德国MAQUET1118.02 | 2003-05-25 | 176500
03120017 | 419 | 手术室 | 离心泵 | Bio-con | 2003-12-25 | 350000
03120018 | 593 | 手术室 | 变温水箱 | Bio-cal | 2003-12-25 | 190000
03120019 | 420 | 手术室 | 全自动凝血 | ACTII |  | 30000
04010011 | 279 | 手术室 | 显微手术无损伤血夹 | FB435R | 2004-01-25 | 2745
04010013 | 278 | 手术室 | 微小哈巴狗血管 | FB328R(直头） | 2004-01-25 | 2835
04050002 | 18 | 口腔科（门诊） | 灭菌封口机 | 德国MELAGsee1101 | 2004-05-25 | 4500
低值易耗品 | 550 |  | 中频治疗仪 | J18B |  | /
低值易耗品 | 226 | 门诊 | 红外额温快筛仪 |  | 2019-01-20 | /
05010007 | 70 | 康复科门诊 | 超短波电疗机 | 汕头DL-C-BII | 2005-01-31 | 4050
05040003 | 402 | 手术室 | 钬激光手术系统 | Veysa Pucse Power Suite | 2005-04-30 | 630000
低值易耗品 | 507 |  | 微波炉 | 格兰仕WD800T | 2016-03-16 | /
06090006 | 245 | 重症医学科一区 | 注射器泵 | 德国贝朗perfusor C | 2006-09-30 | 13000
06090010 | 243 | 重症医学科一区 | 注射器泵 | 德国贝朗perfusor C | 2006-09-30 | 13000
06090011 | 211 | 重症医学科一区 | 注射器泵 | 德国贝朗perfusor compact 型 | 2008-01-31 | 13000
06100001 | 578 | ICU二区 | 呼吸机 | 夏美顿伽利略金 |  | 367000
06110005 | 588 | 十楼VIP | 多功能床边监护仪 | Vistaxl |  | 57000
06110009 | 589 | 十楼VIP | 多功能床边监护仪 | Vistaxl |  | 57000
低值易耗品 | 600 |  | 内窥镜吹干机 | 2L-10 |  | /
低值易耗品 | 599 |  | 内窥镜吹干机 | 2L-10 |  | /
07040005 | 552 | 神经外科 | 单道微量注射泵 | ZDMED201 | 2007-04-30 | 2900
07060004 | 239 | 手术室 | 尿道膀胱镜 | 德国KARLSTORZ | 1998-10-25 | 170000
07070003 | 275 | 消化内科 | 幽门螺旋菌 | 深圳HUBT-01 | 2007-07-31 | 58800
07100088 | 178 | 手术室 | 等离子显示器 | TCL42寸 | 2007-10-31 | 11608
07120001 | 414 | 神内一区 | 除颤监护仪 | TEC-7621 | 2007-12-31 | 35800
08010013 | 246 | 重症医学科一区 | 注射器泵 | 德国贝朗perfusor C | 2008-01-31 | 13000
08030008 | 425 | 门诊治疗室 | 医用空气净化机 | YKJ-F-1600 | 2008-03-31 | 10150
08030009 | 424 | 门诊治疗室 | 医用空气净化机 | YKJ-F-1600 | 2008-03-31 | 10150
08030072 | 298 | 骨二科 | 电冰箱 | 华凌BCD-153 | 2008-03-31 | 1750
08100006 | 170 | 九楼温馨区 | 电冰箱 | 容声BCD-108 | 2008-10-31 | 1380
08110003 | 102 | 新生儿 | 单道微量注射泵 | 威利方舟TCI-II | 2008-11-30 | 3600
设备配套设施 | 230 | 胸心外科 | 电子子宫切割器 | 杭州YD-2000-Ⅲ |  | /
09020019 | 422 | 急诊 | 电冰箱 | BC-50F | 2009-02-28 | 1
09040003 | 6 | 检验科（医技） | 恒温循环解冻箱 | 山东潍坊普华 PH-I | 2009-04-30 | 25200
09040004 | 66 | ICU二区 | 自动液体平衡监测器 | 美国百特 | 2009-04-30 | 356000
09040004 | 403 | ICU二区 | 床边连续血液过滤系统 | AQUARLUS | 2009-04-30 | 356000
09040005 | 300 | 耳鼻喉门诊 | 吸引器 | 大流量YX980D | 2009-04-30 | 2600
09040011 | 107 | 神经外科 | 单道微量注射泵 | ZDMED-201 | 2009-04-30 | 2600
09080001 | 29 | 检验科（医技） | 立式压力蒸汽灭菌器 | 山东新华LMQ.J326 | 2009-08-31 | 11120
10020001 | 587 | 产后康复中心 | 神经肌肉刺激治疗仪 | PHEVIX VSB4 |  | 160000
10040005 | 22 | 检验科（医技） | 二氧化碳培养箱 | 日本三洋MCO-18A | 2010-04-30 | 46880
10040010 | 106 | 新生儿 | 单道微量注射泵 | 威利方舟TCI-II | 2010-04-03 | 3600
10040011 | 105 | 新生儿 | 单道微量注射泵 | 威利方舟TCI-II | 2010-04-03 | 3600
10040013 | 104 | 新生儿 | 单道微量注射泵 | 威利方舟TCI-II | 2010-04-03 | 3600
10060012 | 171 | 普外一区 | 单道微量注射泵 | 威利方舟TCI-I | 2010-06-30 | 3600
10070043 | 592 | 病理科 | 显微镜数码摄像头 | MVC500/F:500 | 2010-07-31 | 12000
低值易耗品 | 546 | 普外一区 | 医疗用喷气气垫 | YQ-P |  | /
低值易耗品 | 187 | 神内一区 | 医疗用喷气气垫气泵 | 上海三和YQ-P |  | /
低值易耗品 | 122 |  | 气垫泵 | 上海三和YQ-P |  | /
10100007 | 638 | 康复科 | 空气波压力治疗仪 | 韩国Q6000 | 2010-10-31 | 20000
低值易耗品 | 545 |  | 医疗用喷气气垫 | YQ-P |  | /
低值易耗品 | 547 | 神经外科 | 医疗用喷气气垫 | YQ-P |  | /
低值易耗品 | 188 | 神内一区 | 医疗用喷气气垫气泵 | 上海三和YQ-P |  | /
低值易耗品 | 189 | 神内一区 | 医疗用喷气气垫气泵 | 上海三和YQ-P |  | /
低值易耗品 | 548 | 普外科 | 医疗用喷气气垫 | YQ-P |  | /
低值易耗品 | 121 |  | 气垫泵 | 上海三和YQ-P |  | /
低值易耗品 | 135 | 神经外科 | 气垫气泵 | 上海三和 | 2017-02-01 | /
低值易耗品 | 439 |  | 医用喷气气垫 | YQ-P |  | /
11010012 | 103 | 新生儿 | 单道微量注射泵 | 威利方舟TCI-II | 2011-01-31 | 3600
11030009 | 182 | 康复科门诊 | 脑循环系统治疗 | 上海普电JD-2008 | 2011-03-31 | 28000
11030010 | 640 | 康复科 | 低频电刺激治疗仪 | 日本伊藤ES-420 | 2011-03-31 | 32000
11030020 | 639 | 康复科 | 痉挛肌治疗仪 | 广州KX-3A | 2011-03-31 | 5000
11040007 | 19 | 口腔科门诊 | 消毒箱 | ZYW-0170A | 2011-04-30 | 3850
11040025 | 619 | 输血科 | 空调机 | 美的2匹 | 2011-04-30 | 3500
11050001 | 408 | 普外二区 | 真空辅助乳腺微旋切系统 | ENCSYS-US | 2011-05-31 | 450000
11050014 | 10 | 口腔科（门诊） | EMS迷你洁牙机（超声波洁牙机） | 瑞士min | 2011-05-31 | 4500
11050015 | 11 | 口腔科（门诊） | EMS迷你洁牙机（超声波洁牙机） | 瑞士min | 2011-05-31 | 4500
11050016 | 15 | 口腔科（门诊） | EMS迷你洁牙机（超声波洁牙机） | 瑞士min | 2011-05-31 | 4500
11080021 | 644 | 康复科 | 治疗床及悬挂袋滑轮吊环 | 常州O-QWJ-02 | 2011-08-31 | 6200
11110011 | 169 | 普外一区 | 电冰箱 | 容声BCD-209 | 2011-11-30 | 2499
低值易耗品 | 168 | 康复科 | 治疗仪 | G6805-I型 |  | /
12010050 | 412 | 普外一区 | 视频转播系统 |  | 2012-01-31 | 22830
12060005 | 282 | 手术室 | 肾镜及附件鳄状抓钳 | 德国8954.68 | 2012-06-30 | 5500
12060006 | 237 | 手术室 | 肾镜及附件 | 德国8954.68 | 2012-06-30 | 5500
12060007 | 61 | 康复科门诊 | 中频治疗仪 | 千里电子zp-100CH4 | 2012-06-30 | 8000
12110002 | 615 | 消化内科 | 电视机 | 康佳32寸 | 2012-11-30 | 1280
12110003 | 616 | 消化内科 | 电视机 | 康佳32寸 | 2012-11-30 | 1280
12110004 | 614 | 消化内科 | 电视机 | 康佳32寸 | 2012-11-30 | 1280
12110005 | 478 | 消化内科 | 电视机 | 康佳32寸 | 2012-11-30 | 1280
12120013 | 7 | 检验科（医技） | 红外电热灭菌器 | 国产I型 | 2012-12-31 | 1400
12120017 | 277 | 手术室 | 抓钳 | 进口2717A | 2012-12-31 | 6800
12120016 | 280 | 手术室 | 抓钳 | 进口2717A | 2012-12-31 | 6800
12120018 | 281 | 手术室 | 持针钳 | 浙江天桥E2008 | 2012-12-31 | 2000
12120035 | 276 | 手术室 | 穿刺器 | 桐庐洲济10mm | 2012-12-31 | 1500
13010012 | 25 | 检验科（医技） | 医用低速离心机 | 河北安新县白洋 | 2013-01-31 | 13000
13010026 | 23 | 检验科（医技） | 医用低速离心机 | 河北安新县白洋 | 2013-01-31 | 4500
13020002 | 1210 | 213110-超声科一区 | 超声诊断仪 | 挪威GE Vscan | 2013-02-28 | 165470.8
13050010 | 14 | 病理科（医技） | 梁色机 | 德国莱卡ST5020 | 2013-05-31 | 250000
13050011 | 13 | 病理科（医技） | 封片机 | 德国莱卡CV5030 | 2013-05-31 | 250000
13050012 | 12 | 病理科（医技） | 转运站 | 德国莱卡TS5025 | 2013-05-31 | 40000
13070050 | 21 | 检验科（医技） | 医用低速离心机 | 北京白洋320A | 2013-07-31 | 9500
13080009 | 32 | 新生儿科 | 婴儿培养箱 | 宁波戴维YP-910 | 2013-08-31 | 16660
13080010 | 31 | 新生儿科 | 婴儿培养箱 | 宁波戴维YP-910 | 2013-08-31 | 16660
13080011 | 33 | 新生儿科 | 婴儿培养箱 | 宁波戴维YP-910 | 2013-08-31 | 16660
13090126 | 481 | 儿呼一 | 电视机 | 创维43寸 | 2013-09-30 | 2600
13090194 | 297 | 儿内呼吸一区 | 电冰箱 | 威力BCD-175MS | 2013-09-30 | 1090
13090195 | 296 | 儿内呼吸二区 | 电冰箱 | 威力BCD-175MS | 2013-09-30 | 1090
13100001 | 427 | 产科门诊 | 胎儿中央监护系统 | 三瑞SRF618S |  | 2000
13110040 | 158 | 产前区病区 | 胎心仪 | 北京亚安科TX-200LA | 2013-11-30 | 2800
13120022 | 622 | ICU | 臭氧紫外线消毒柜 | 成都肯格王KS-GX1 | 2013-12-31 | 10000
13120052 | 567 | 爱婴南区 | 红外治疗器 | 300型 | 2013-12-31 | 1600
14030003 | 39 | 手术室 | 数码超声切割止刀手柄 | 美国强生HP054 | 2014-03-31 | 35000
14030004 | 40 | 手术室 | 数码超声切割止刀手柄 | 美国强生HP054 | 2014-03-31 | 35000
14030005 | 41 | 手术室 | 数码超声切割止刀手柄 | 美国强生HP054 | 2014-03-31 | 35000
14030006 | 42 | 手术室 | 数码超声切割止刀手柄 | 美国强生HP054 | 2014-03-31 | 35000
14030017 | 60 | 康复科门诊 | 脑循环系统治疗 | 上海晋电JD-2008 | 2014-03-31 | 26000
低值易耗品 | 544 |  | 治疗仪 | C6805-I型 |  | /
14120006 | 643 | 康复科 | 颈腰椎牵引床 | 安阳JYZ-IIB | 2014-12-31 | 19800
14120108 | 113 | 中医科（门诊） | 空调机 | 美的柜式3匹 | 2014-12-31 | 5070
低值易耗品 | 164 | 手术室 | 电动吸引器 | YB.DX23D | 2015-04-20 | /
15010356 | 63 | 妇产科门诊 | 非接触红外额温计 | CEMDTD-8806H | 2015-01-07 | 300
15010547 | 628 | 康复科 | 特定电磁波治疗器 | 立式单头 | 2015-01-12 | 400
15010548 | 629 | 康复科 | 特定电磁波治疗器 | CQX-23D | 2017-08-09 | 400
15040003 | 68 | 中医科（门诊） | 中频治疗仪 | 安阳翔宇XYZP-ID | 2015-04-30 | 5000
15070097 | 308 | 感染科 | 非接触红外额温计 | OMRON MC872 | 2015-07-07 | 300
15070098 | 307 | 感染科 | 非接触红外额温计 | OMRON MC872 | 2015-07-07 | 300
15080001 | 579 | 皮肤科门诊 | 智能型中药熏蒸自控治疗仪 | XJ2C-1 |  | 30000
15080308 | 450 | 新生儿 | 微波炉 |  |  | 350
15090085 | 623 | ICU | 儿童血压计 |  | 2015-09-09 | 350
15100027 | 100 | 检验科 | 冷冻柜 | 星星LSC-368C | 2015-10-31 | 2380
低值易耗品 | 163 | 手术室 | 电动吸引器 | YB.DX23D | 2015-01-01 | /
16010287 | 161 | 泌尿外科 | 非接触红外额温计 |  | 2016-01-25 | 300
16010298 | 108 | 神经外科 | 电子血压计 | HEM-7112 | 2019-01-08 | 320
设备配套设施 | 594 |  | 微量注射器 | S3001 |  | /
16030186 | 251 | 产科 | 电子血压计 | 欧姆龙HEN-7112 | 2016-03-08 | 350
低值易耗品 | 508 | 骨二科 | 红外治疗器 | 300型 |  | /
低值易耗品 | 509 | 骨二科 | 红外治疗器 | 300型 |  | /
低值易耗品 | 506 | 骨二科 | 红外治疗器 | 300型 | 2016-03-16 | /
16080288 | 642 | 康复科 | 橡筋手指运动器 | RL-SZ | 2016-08-05 | 450
16080423 | 64 | 眼科 | 电子血压计 | OMROU HEM-7112 | 2016-08-10 | 310
16090004 | 580 | 皮肤科门诊 | 智能型中药熏蒸自控治疗仪 | XJ2C-1 |  | 30000
16090008 | 16 | 病理科（医技） | 组织脱水机 | 英国Thermo Shando | 2016-09-30 | 260000
16090134 | 176 | 手术室 | 微波炉 | 美的 | 2016-09-06 | 350
16100080 | 453 | 泌尿外科 | 微波炉 |  |  | 350
16110079 | 175 | 妇幼手术室 | 微波炉 | 美的 | 2016-11-16 | 350
16120142 | 69 | 妇科 | 电子血压计 | OMROU HEM-7112 | 2016-12-29 | 310
16120147 | 234 | 检验科 | 微波炉 | 美的 | 2016-12-15 | 350
低值易耗品 | 166 | 手术室 | 电动吸引器 | YB.DX23D | 2016-03-01 | /
17010398 | 156 | 血透室 | 电子血压计 |  | 2017-01-26 | 310
17010408 | 191 | 血透室 | 电子血压计 |  | 2017-01-26 | 310
17020063 | 469 | 妇科 | 微波炉 |  |  | 350
17030315 | 443 |  | 微波炉 |  |  | 350
17030315 | 458 | 儿内综合 | 微波炉 |  |  | 350
低值易耗品 | 501 |  | 特定电磁波治疗器 | CQ-BS8 | 2017-03-16 | /
17080068 | 627 | 康复科 | 特定电磁波治疗器 | CQX-23D | 2017-08-09 | 400
17080069 | 181 | 康复科门诊 | 特安电磁波治疗器 | CQX-23D | 2017-08-09 | 400
17080070 | 630 | 康复科 | 特定电磁波治疗器 | CQX-23D | 2017-08-09 | 400
17080071 | 180 | 康复科门诊 | 特安电磁波治疗器 | CQX-23D | 2017-08-09 | 400
17080072 | 624 | 康复科 | 特定电磁波治疗器 | CQX-23D | 2017-08-09 | 400
17080073 | 625 | 康复科 | 特定电磁波治疗器 | CQX-23D | 2017-08-09 | 400
17080074 | 626 | 康复科 | 特定电磁波治疗器 | CQX-23D | 2017-08-09 | 400
17110040 | 67 | 中医科（门诊） | 电脑中频治疗仪 | 安阳翔宇XYZP-ID | 2017-11-30 | 499.82
低值易耗品 | 167 | 手术室 | 电动吸引器 | YB.DX23D | 2014-11-01 | /
低值易耗品 | 451 | 胃镜室 | 微波炉 |  |  | /
18120267 | 179 | 十楼温馨区 | 特安电磁波治疗器 |  | 2018-12-11 | 400
低值易耗品 | 502 |  | 特定电磁波治疗器 | CQ-BS8 | 2019-04-15 | /
19120417 | 185 | 脑心外科 | 微波炉 | 美的72NH1-PW | 2019-12-10 | 365
20120174 | 65 | 眼科 | 电子血压计 | OMROU 14F128-21 | 2020-12-04 | /
低值易耗品 | 344 |  | 电子血压计 |  |  | /
低值易耗品 | 542 |  | 特定电磁波治疗器 | CQS-23D |  | /
低值易耗品 | 431 |  | 前列腺电切镜 |  |  | /
低值易耗品 | 538 |  | 特定电磁波治疗器 | CQS-23D |  | /
低值易耗品 | 537 |  | 特定电磁波治疗器 | CQS-23D |  | /
低值易耗品 | 503 |  | 特定电磁波治疗器 | CQS-23-D |  | /
低值易耗品 | 534 | 中医科 | 特定电磁波治疗器 | CQS-23D |  | /
低值易耗品 | 540 |  | 特定电磁波治疗器 | CQS-23D |  | /
低值易耗品 | 539 |  | 特定电磁波治疗器 | CQS-23D |  | /
低值易耗品 | 531 | 十楼VIP北区 | 特定电磁波治疗器 | CQX-23D |  | /
低值易耗品 | 532 |  | 特定电磁波治疗器 | CQX-23D |  | /
低值易耗品 | 533 | 10楼VIP | 特定电磁波治疗器 | CQX-23D |  | /
低值易耗品 | 543 |  | 特定电磁波治疗器 | CQX-23D |  | /
低值易耗品 | 500 |  | 特定电磁波治疗器 | CQX-23D | 2017-04-01 | /
低值易耗品 | 535 |  | 特定电磁波治疗器 | CQX-23D |  | /
低值易耗品 | 536 | 十一楼VIP | 特定电磁波治疗器 | CQX-23D |  | /
2laGS-07-089 | 341 | 产前区 | 胎心仪 | 北京亚安利TX200La型 |  | /
2laJW-07-031（14080016） | 342 | 产前区 | 胎心仪 | 北京亚安利TX200La型 |  | 2800
2laJW-07-033（14080017） | 340 | 产前区 | 胎心仪 | 北京亚安利TX200La型 |  | 2800
2laRC-07-077（13110036） | 343 | 产前区 | 胎心仪 | 北京亚安利TX200La型 |  | 2800
低值易耗品 | 224 | 骨二 | 电子血压计 | OMRON HEM-741C | 2000-10-01 | /
低值易耗品 | 123 | 儿呼二 | 雾化机 | PA15501-2125USA |  | /
低值易耗品 | 124 | 儿呼二 | 雾化机 | PA15501-2125USA |  | /
低值易耗品 | 270 | 病理科 | 雾化机 | 美国DEVILBISS |  | /
设备配套设施 | 479 | 耳鼻喉病区 | 电视机 | 创维46寸 | 2011-10-31 | /
设备配套设施 | 613 | 消化内科 | 电视机 | 康佳32寸 | 2012-11-30 | /
设备配套设施 | 612 | VIP一区 | 电视机 | 创维42寸 | 2013-09-30 | /
设备配套设施 | 611 | VIP一区 | 电视机 | 创维42寸 | 2013-09-30 | /
设备配套设施 | 610 | 普儿2区 | 电视机 | 创维42寸 | 2013-09-30 | /
设备配套设施 | 483 | 妇产科 | 电视机 | 创维45寸 | 2013-12-31 | /
设备配套设施 | 482 | 神经内科二区 | 电视机 | 创维44寸 | 2013-12-31 | /
设备配套设施 | 480 | 盛丰社区 | 电视机 | 创维42寸 | 2016-09-30 | /
设备配套设施 | 215 | 泌尿外科病区 | 血氧仪 | 8500 |  | /
设备配套设施 | 222 | 普外（肿瘤科） | 喉镜 | U.S.A Welel Allyn |  | /
设备配套设施 | 442 |  | 球管 |  |  | /
94030001 | 26 | 检验科（医技） | 生物显微镜 |  | 1994-03-25 | 7455
96060001 | 618 | 职工食堂 | 空调机 |  | 1996-06-25 | 8600
98100002 | 238 | 手术室 | 尿道膀胱镜 | 德国KARLSTORZ | 1998-10-01 | 154596
低值易耗品 | 549 |  | 褥疮治疗用气垫气泵 | YQ-P |  | /
99120007 | 27 | 检验科（医技） | 生物显微镜 |  | 1999-12-25 | 3960
低值易耗品 | 223 | 骨二 | 血糖仪 | 拜安易 3253 |  | /
设备配套设施 | 598 | 内一科 | 多功能床边监护仪 | Vistaxl | 2006-11-30 | /
设备配套设施 | 411 | 耳鼻喉病区 | 鼻窦内窥镜机成像系统 | 杭州天桥 | 2004-07-25 | /
B21001018 | 555 | 神经外科 | 除颤监护仪 | 日本光电 | 1997-07-15 | 38800
B21001018 | 696 | 114112-神经外科病区 | 除颤监护仪 | 光电(Cardiclise) | 1997/07/25 | 38800
B21001034 | 260 | 骨一科 | 多参数监护仪 | 日本光电BSM-2301K | 2002-09-25 | 45500
B21001037 | 698 | 221110-内镜室 | 多参数监护仪 | 日本光电 BSM-2301K | 2002/09/25 | 45500
B21001042 | 709 | 231110-手术室 | 多功能监护仪 | 美国GE Dash3000型 | 2003/03/25 | 138000
B21001046 | 699 | 132112-儿科新生儿一病区 | 多参数监护仪 | 日本科林 BP-88SMAX | 2004/11/25 | 49000
B21001055 | 697 | 191111-急诊科门诊 | 除颤监护仪 | 美国美敦力 Lifepak 20 | 2006/11/30 | 59000
B21001057 | 1134 | 101112-心血管内科病区 | 除颤监护仪 | 美国美敦力 Lifepak20 | 2006-11-30 | 59000
B21001058 | 701 | 191111-急诊科门诊 | 多功能床边监护仪 | 德国德尔格 VistaXL | 2006/11/30 | 57000
B21001060 | 702 | 191111-急诊科门诊 | 多功能床边监护仪 | 德国德尔格 VistaXL | 2006-11-30 | 57000
B21001061 | 703 | 101112-心血管内科病区 | 多功能床边监护仪 | 德国德尔格 VistaXL | 2006/11/30 | 57000
B21001063 | 597 | 内一科 | 多功能床边监护仪 | Vistaxl | 2006-11-30 | 57000
B21001063 | 704 | 101112-心血管内科病区 | 多功能床边监护仪 | 德国德尔格 VistaXL | 2006/11/30 | 57000
B21001064 | 705 | 191111-急诊科门诊 | 多功能床边监护仪 | 德国德尔格 VistaXL | 2006/11/30 | 57000
B21001065 | 706 | 191111-急诊科门诊 | 多功能床边监护仪 | 德国德尔格 VistaXL | 2006/11/30 | 57000
B21001068 | 707 | 191111-急诊科门诊 | 多功能床边监护仪 | 德国德尔格 VistaXL | 2006-11-30 | 57000
B21001069 | 708 | 191111-急诊科门诊 | 多功能床边监护仪 | 德国德尔格 VistaXL | 2006/11/30 | 57000
B21001071 | 700 | 103112-神经内科一病区 | 多参数监护仪 | 飞利浦 IntelliVueMP20 | 2007/03/31 | 45000
B21001073 | 1130 | 101112-心血管内科病区 | 便携式多参数监护仪 | 深圳迈瑞 MEC-1000 | 2007-05-31 | 11900
B21001074 | 714 | 101112-心血管内科病区 | 便携式多参数监护仪 | 深圳迈瑞 MEC-1000 | 2007/05/31 | 11900
B21001075 | 715 | 101112-心血管内科病区 | 便携式多参数监护仪 | 深圳迈瑞 MEC-1000 | 2007/05/31 | 11900
B21001085 | 710 | 114112-神经外科病区 | 多功能监护仪 | 美国飞利浦 VM6 | 2007/09/30 | 34000
B21001086 | 711 | 114112-神经外科病区 | 多功能监护仪 | 美国飞利浦 VM6 | 2007/09/30 | 34000
B21001087 | 712 | 121112-妇科一病区 | 多功能监护仪 | 美国飞利浦 VM6 | 2007/09/30 | 34000
B21001088 | 96 | 产前区病区 | 多功能监护仪 | 美国飞利蒲VM6 | 2007-09-30 | 34000
B21001089 | 95 | 爱婴区一病区 | 多功能监护仪 | 美国飞利蒲VM6 | 2007-09-30 | 34000
B21001092 | 713 | 191111-急诊科门诊 | 多功能监护仪 | 美国飞利浦 VM6 | 2008/03/31 | 34000
B21001096 | 1129 | 105112-呼吸内科病区 | 便携式多参数监护仪 | 深圳迈瑞 MEC-1000 | 2008-07-31 | 11800
B21001114 | 716 | 132112-儿科新生儿一病区 | 便携式多参数监护仪 | 深圳迈瑞 MEC-1000 | 2008/12/31 | 11800
B21001116 | 717 | 114112-神经外科病区 | 便携式多参数监护仪 | 深圳迈瑞 MEC-1000 | 2009/05/31 | 11800
B21001119 | 1131 | 101112-心血管内科病区 | 便携式多参数监护仪 | 深圳迈瑞 MEC-1000 | 2009-07-31 | 11800
B21001121 | 261 | 血透室 | 体重磅 |  | 2002-08-25 | 11800
B21001121 | 718 | 101112-心血管内科病区 | 便携式多参数监护仪 | 深圳迈瑞 MEC-1000 | 2009/07/31 | 11800
B21001142 | 72 | 胸心外科 | 病人监护仪 | 深圳迈瑞PM-8000EX | 2010-11-30 | 19900
B21001145 | 719 | 132112-儿科新生儿一病区 | 便携式多参数监护仪 | 深圳迈瑞 MEC-1000 | 2010/12/31 | 11800
B21001147 | 720 | 132112-儿科新生儿一病区 | 便携式多参数监护仪 | 深圳迈瑞 MEC-1000 | 2010/12/31 | 11800
B21001151 | 721 | 191111-急诊科门诊 | 便携式多参数监护仪 | 深圳迈瑞 MEC-1000 | 2011-01-31 | 11000
B21001152 | 722 | 191111-急诊科门诊 | 便携式多参数监护仪 | 深圳迈瑞 MEC-1000 | 2011-01-31 | 11000
B21001155 | 173 | 神经外科 | 颅内压无创检测分析仪 | 重庆名希MICP-1A型 | 2011-03-31 | 240000
B21001163 | 724 | 191111-急诊科门诊 | 除颤起搏监护仪 | 美国卓尔 M-series | 2011/08/31 | 108000
B21001165 | 723 | 104112-内分泌科病区 | 便携式多参数监护仪 | 深圳迈瑞 MEC-1000 | 2011/11/30 | 11000
B21001270 | 725 | 191111-急诊科门诊 | 除颤监护仪 | 美国飞利浦 861290 | 2015-05-31 | 87500
B21003001 | 726 | 155111-康复科门诊 | 多功能三维牵引床 | 湖北 DKSW-V | 2007/05/31 | 46000
B21003003 | 727 | 155111-康复科门诊 | 电动起立床 | 河南 XYQ-1 | 2007/09/30 | 11000
B21005 | 1205 | 102112-消化内科病区 | 幽门螺杆菌(HP)测试仪 | 深圳 HUBT-01 | 2007-07-31 | 58000
B21006001 | 728 | 103112-神经内科一病区 | 吊带减重 | 广州 YK-7000B | 2007/10/31 | 40000
B21006002 | 729 | 103112-神经内科一病区 | 步行跑台 | 台湾 GZ8643 | 2007/10/31 | 18000
B21007005 | 730 | 151112-重症医学科病区 | 输液泵 | 德国贝朗 InfusomatP型 | 2006/09/30 | 15825
B21007006 | 731 | 151112-重症医学科病区 | 输液泵 | 德国贝朗 InfusomatP型 | 2006/09/30 | 15825
B21007401 | 732 | 151112-重症医学科病区 | 注射器泵 | 德国贝朗 PerfusorCompact型 | 2006/09/30 | 13000
B21007405 | 733 | 151112-重症医学科病区 | 注射器泵 | 德国贝朗 PerfusorCompact型 | 2006/09/30 | 13000
B21007413 | 734 | 231110-手术室 | 四道微量注射泵 | 50S | 2007/03/31 | 11040
B21007422 | 735 | 151112-重症医学科病区 | 注射器泵 | 德国贝朗 PerfusorCompact型 | 2009/03/31 | 12900
B21007424 | 736 | 151112-重症医学科病区 | 注射器泵 | 德国贝朗 PerfusorCompact型 | 2009/03/31 | 12900
B21007426 | 737 | 151112-重症医学科病区 | 注射器泵 | 德国贝朗 PerfusorCompact型 | 2009/03/31 | 12900
B21007429 | 738 | 151212-重症医学科妇幼区病区 | 注射器泵 | 德国贝朗 PerfusorCompact型 | 2013/07/31 | 12100
B21008003 | 432 | 急诊抢救室 | 组合呼吸机 |  |  | 215000
B21008003 | 739 | 191111-急诊科门诊 | 纽邦呼吸机 | 美国纽邦 E-200型 | 1998/09/25 | 215000
B21008008 | 1182 | 151212-重症医学科妇幼区病区 | 夏美顿呼吸机 | 瑞士夏美顿伽利略金型 | 2006-10-31 | 367000
B21008010 | 405 | ICU | 便携式呼吸机 | AVIAN | 2005-10-31 | 60000
B21008010 | 740 | 151112-重症医学科病区 | 伟康无创呼吸机 | 美国伟康 BiPAPSynchr0nyS/T | 2006/10/31 | 60000
B21008011 | 741 | 191111-急诊科门诊 | 德尔格简易呼吸机 | 德国德尔格 Oxylog2000 | 2006/11/30 | 60000
B21008030 | 742 | 151112-重症医学科病区 | Uni-Vent便携式容量呼吸机 | 美国鹰牌 750 | 2012/10/31 | 80000
B21010005 | 743 | 142112-耳鼻喉病区 | 微波治疗仪 | 广 YWY-2B型 | 2001/01/25 | 30000
B21010010 | 744 | 155111-康复科门诊 | 微波治疗仪 | 江苏 KJ-6200 | 2006/12/31 | 10800
B21010011 | 46 | 联丰社区卫生服务站 | 微波治疗仪 | 天津ZW1001-F | 2007-12-31 | 14101.35
B21010013 | 1179 | 155111-康复科门诊 | 微波治疗仪 | 天津兰德 LD-W-99 | 2011-03-31 | 15000
B21010016 | 745 | 121112-妇科一病区 | 微波治疗仪 | 珠海和佳 DWY-Ⅳ | 2012/10/31 | 30000
B21011011 | 264 | 手术室 | 四道微量注射泵 | 50S | 2017-03-01 | 12000
B21011011 | 746 | 155111-康复科门诊 | 电脑骨创伤治疗仪 | 珠海 AD-310A | 2007/06/30 | 12000
B21011022 | 407 | 康复科 | 中药熏蒸治疗机 | HB-1000 | 2013-03-31 | 23000
B21011024 | 747 | 111112-普外科一病区 | 熏蒸治疗仪 | 郑州赛福特 SW100型 | 2015-11-30 | 22800
B21011025 | 748 | 111112-普外科一病区 | 熏蒸治疗仪 | 郑州赛福特 SW100型 | 2015-11-30 | 22800
B21011027 | 1206 | 153111-皮肤科门诊 | 智能型中药熏蒸汽自控治疗仪 | 湖州三洲 XJZC-I | 2016-09-30 | 30000
B21011031 | 48 | 联丰社区卫生服务站门诊 | 臭氧妇科治疗仪 | 广东FJ-007B | 2007-12-31 | 14010.5
B21011032 | 45 | 联丰社区卫生服务站 | 康大夫妇科治疗仪 | 富美尔环保电子科技 | 2007-12-31 | 17812.23
B21011033 | 47 | 联丰社区卫生服务站 | 盆腔炎治疗仪 | 天津ZP-II A | 2007-12-31 | 14101.35
B21011051 | 53 | 皮肤科门诊 | 智能型中药熏蒸汽自控治疗仪 | 湖北三洲XJZC-I | 2016-09-30 | 33500
B21011051 | 1133 | 122222-产科二病区 | 产后康复治疗仪 | 广州三瑞 SRL800A | 2009-12-31 | 33500
B21012012 | 79 | 内分泌 | 胰岛素注射泵 | 美国美敦力MMT-712 | 2011-12-31 | 28500
B21013002 | 749 | 151212-重症医学科妇幼区病区 | 亚低温治疗仪 | 珠海和佳 HGT-200Ⅲ | 2007/02/28 | 52000
B21014001 | 750 | 115112-泌尿外科病区 | 尿动力学分析仪 | 成都 Nidoc970A | 2008/01/31 | 189000
B21015011 | 751 | 122412-产房病区 | 胎儿中央监护网络系统 | 京柏 JPD-300K | 2007/08/31 | 67600
B21015013 | 752 | 122412-产房病区 | 胎儿监护仪 | 京柏 JPD-300A | 2007/08/31 | 17800
B21015014 | 753 | 122412-产房病区 | 胎儿监护仪 | 京柏 JPD-300A | 2007/08/31 | 17800
B21015015 | 754 | 122412-产房病区 | 胎儿监护仪 | 京柏 JPD-300A | 2007/08/31 | 17800
B21015016 | 755 | 122412-产房病区 | 胎儿监护仪 | 京柏 JPD-300A | 2007/08/31 | 17800
B21015017 | 756 | 122412-产房病区 | 胎儿监护仪 | 京柏 JPD-300A | 2007/08/31 | 17800
B21015018 | 757 | 122412-产房病区 | 胎儿监护仪 | 京柏 JPD-300A | 2007/08/31 | 17800
B21015019 | 758 | 122412-产房病区 | 胎儿监护仪 | 京柏 JPD-300A | 2007/08/31 | 17800
B21015020 | 759 | 122412-产房病区 | 胎儿监护仪 | 京柏 JPD-300A | 2007/08/31 | 17800
B21015025 | 760 | 122412-产房病区 | 胎儿监护仪 | 京柏 JPD-300A | 2008/01/31 | 17800
B21015026 | 1171 | 122222-产科二病区 | 胎儿监护仪 | 京柏 JPD-300A | 2008-01-31 | 17800
B21015027 | 761 | 122412-产房病区 | 超声胎儿监护仪 | 深圳京柏 JPD-300A | 2011/12/31 | 16500
B21015028 | 762 | 122412-产房病区 | 超声胎儿监护仪 | 深圳京柏 JPD-300A | 2011/12/31 | 16500
B21015029 | 763 | 122412-产房病区 | 超声胎儿监护仪 | 深圳京柏 JPD-300A | 2011/12/31 | 16500
B21015035 | 1172 | 122111-产科门诊 | 胎儿中央监护网络系统 | 广州三瑞 SRF618S | 2013-10-31 | 2000
B21015048 | 764 | 122212-产前区一病区 | 超声胎儿监护仪 | 深圳京柏 JPD-300P型(7寸屏) | 2015/08/31 | 9990
B21015050 | 765 | 122212-产前区一病区 | 超声胎儿监护仪 | 深圳京柏 JPD-300P型(7寸屏) | 2015/08/31 | 9990
B21015098（12年明细表中没有） | 429 | 产前区 | 胎监 | JPD-300型 | 2012-08-31 | /
B21016001 | 766 | 132112-儿科新生儿一病区 | 婴儿辐射保暖台 | 宁波戴维 HKN-93 | 2007/06/30 | 13875
B21016002 | 384 | 新生儿科 | 婴儿辐射保暖台 | 宁波戴维HKN-93 | 2014-01-31 | 20875
B21016003 | 381 | 新生儿科 | 婴儿辐射保暖台 | 宁波戴维HKN-93 | 2014-01-31 | 20875
B21016004 | 383 | 新生儿科 | 婴儿辐射保暖台 | 宁波戴维HKN-93 | 2014-01-31 | 20875
B21016005 | 382 | 新生儿科 | 婴儿辐射保暖台 | 宁波戴维HKN-93 | 2014-01-31 | 20875
B21017001 | 1128 | 201110-综合楼检验科 | 半自动时间分辨荧光免疫分析产前筛查系统 | 广州丰华TELENT(泰莱)Ⅱ型 | 2010-04-30 | 250000
B21018004 | 767 | 123122-十楼温馨南区 | 黄疸计 | 日本美能达 JM-103 | 2010/09/30 | 39500
B21018005 | 768 | 132112-儿科新生儿一病区 | 新生儿黄疸治疗箱 | 宁波戴维 XHZ | 2012/04/30 | 19300
B21018006 | 769 | 132112-儿科新生儿一病区 | 新生儿黄疸治疗箱 | 宁波戴维 XHZ | 2012/04/30 | 19300
B21018007 | 365 | 新生儿科 | 新生儿黄疸治疗 | 宁波戴维XHZ | 2014-01-31 | 18800
B21018008 | 397 | 新生儿科 | 新生儿黄疸治疗 | 宁波戴维XHZ | 2014-01-31 | 18800
B21018009 | 393 | 新生儿科 | 新生儿黄疸治疗 | 宁波戴维XHZ | 2014-01-31 | 18800
B21018011 | 367 | 新生儿科 | 新生儿黄疸治疗 | 宁波戴维XHZ | 2014-01-31 | 18800
B21018012 | 392 | 新生儿科 | 新生儿黄疸治疗 | 宁波戴维XHZ | 2014-01-31 | 18800
B21018013 | 127 | 新生儿 | 黄疸治疗 | 宁波戴XHZ | 2010-01-31 | 18800
B21018013 | 770 | 132112-儿科新生儿病区 | 新生儿黄疸治疗箱 | 宁波戴维 XHZ | 2014-01-31 | 18800
B21018014 | 369 | 新生儿科 | 新生儿黄疸治疗 | 宁波戴维XHZ | 2014-01-31 | 18800
B21018015 | 364 | 新生儿科 | 新生儿黄疸治疗 | 宁波戴维XHZ | 2014-01-31 | 18800
B21018016 | 396 | 新生儿科 | 新生儿黄疸治疗 | 宁波戴维XHZ | 2014-01-31 | 18800
B21018017 | 363 | 新生儿科 | 新生儿黄疸治疗 | 宁波戴维XHZ | 2014-01-31 | 18800
B21018018 | 391 | 新生儿科 | 新生儿黄疸治疗 | 宁波戴维XHZ | 2014-01-31 | 18800
B21018019 | 394 | 新生儿科 | 新生儿黄疸治疗 | 宁波戴维XHZ | 2014-01-31 | 18800
B21018020 | 366 | 新生儿科 | 新生儿黄疸治疗 | 宁波戴维XHZ | 2014-01-31 | 18800
B21018021 | 395 | 新生儿科 | 新生儿黄疸治疗 | 宁波戴维XHZ | 2014-01-31 | 18800
B21019002 | 771 | 111712-普外二整形外科病区 | 真空辅助乳腺微创旋切系统 | 美国安柯 ENCSYS-US | 2011-05-31 | 450000
B21021001 | 1207 | 142111-耳鼻喉门诊 | 中耳分析仪 | 美国 GSITympstar | 2008-09-30 | 103500
B21021002 | 772 | 131211-儿童保健科 | 中耳筛查仪 | 丹麦尔听美 OTOflex 100 | 2017/05/31 | /
B21023001 | 590 | 耳鼻喉门诊 | 双通道诊断型听力计 | GSI-61 |  | 93000
B21023001 | 1169 | 142111-耳鼻喉门诊 | 双通道诊断型听力计 | 美国 GSI-61 | 2008-09-30 | 93000
B21023003 | 1145 | 142111-耳鼻喉门诊 | 耳声发射听力筛查仪 | 美国 GSI70 | 2008-01-31 | 45000
B21024 | 773 | 231110-手术室 | 博士伦眼科手术显微系统 | 美国Premiere DP2072型 | 2002/06/25 | 285000
B21026003 | 774 | 141111-眼科门诊 | 裂隙灯显微镜 | 苏州 YZ5E | 2007/03/31 | 16000
B21030003 | 775 | 151112-重症医学科病区 | 臭氧紫外线消毒柜 | 肯格王 KS-GX.188 | 2007/02/28 | 12000
B21036002 | 326 | 神经内科病区 | 经颅多普勒分析系统(TCD) | 德国DWLMulti-DOPL2型 | 2004-04-25 | 316750
B21037003 | 776 | 143111-口腔科门诊 | 牙科综合治疗机 | 上海复星 FJ—36A | 2009/02/28 | 33980
B21037004 | 1192 | 143111-口腔科门诊 | 牙科综合治疗机 | 上海复星 FJ—36A | 2009-02-28 | 33980
B21037005 | 777 | 143111-口腔科门诊 | 牙科综合治疗机 | 上海复星 FJ—36A | 2009/02/28 | 33980
B21037007 | 778 | 143111-口腔科门诊 | 牙科综合治疗机 | 佛山中创 ZC-9400A | 2006/12/31 | 36000
B21037009 | 779 | 143112-口腔科病区 | 牙科综合治疗机 | 佛山中创 ZC-9400A | 2006/12/31 | 36000
B21038002 | 313 | 肿瘤科 | 层流无菌柜 | 北京MJ-Ⅱ型 | 2007-11-30 | 23000
B21040005 | 1154 | 143111-口腔科门诊 | 口腔高压蒸汽灭菌器 | 德国MELAG Vacuklav 24-B | 2005-04-30 | 47000
B21040006 | 780 | 301110-消毒供应中心 | 干热灭菌器 | 瑞典洁定 T-D53 | 2006/12/31 | 23850
B21040012 | 1157 | 201110-综合楼检验科 | 立式压力蒸汽灭菌器 | 上海 YXQ-LS-100A | 2007-04-30 | 19000
B21040013 | 267 | 康复科 | 微波治疗仪 | 天津兰德LD-W-99 | 2011-10-31 | 30000
B21040013 | 781 | 231110-手术室 | 医用(内窥镜)灭菌器 | 汇日供应商 WAYWIN-2000 | 2008/04/30 | 30000
B21040016 | 1151 | 301110-消毒供应中心 | 环氧乙烷灭菌器 | 美国3M 5Xl | 2010-12-31 | 468000
B21040017 | 782 | 231110-手术室 | 低温等离子体灭菌机 | 黑龙江凯斯普 CASP 120型 | 2010/12/31 | 218000
B21041001 | 1209 | 203110-病理科 | 组织石腊包埋机 | 美国赛默飞世尔 Shnadon Histocentre 3 | 2011-01-31 | 120000
B21045003 | 783 | 251120-门诊治疗室 | 手术无影灯 | 法国 ALM6401SAL型 | 2001/09/25 | 140000
B21045004 | 784 | 231110-手术室 | 手术无影灯 | 法国 ALMAXL5501S型 | 2003/03/25 | 75000
B21045005 | 785 | 231110-手术室 | 手术无影灯 | 法国 ALMAXL5501S型 | 2003/03/25 | 75000
B21046001 | 1146 | 202110-输血科 | 恒温循环解冻箱 | 山东潍坊普华 PH-I型 | 2009-04-30 | 25200
B21047001 | 786 | 231110-手术室 | 移动式C型臂X射线机 | (意大利IMD)RADIUSR9 | 2008/10/31 | 628000
B21041010 | 368 | 新生儿科 | 新生儿黄疸治疗 | 宁波戴维XHZ | 2014-01-31 | 18800
B21049002 | 787 | 231110-手术室 | 液压输尿管扩张仪 | 湛江海滨南鲸 HB-MCC-02 | 2012/12/31 | 16000
B21049003 | 788 | 231110-手术室 | 液压输尿管扩张仪 | 广东南鲸 HB-MCC-02 | 2016/12/31 | 15800
B21050001 | 183 | 泌尿外科 | 气压弹道式碎石机 | JML-931型 | 1998-10-35 | 210000
B21051003 | 1139 | 231110-综合楼手术室 | 德尔格麻醉机 | 德国德尔格 GS | 2001-01-25 | 345500
B21051004 | 1140 | 231120-妇幼楼手术室 | 德尔格麻醉机 | 德国德尔格 GS | 2002-05-25 | 320000
B21053002 | 789 | 123111-妇产科门诊 | 高频电刀 | 美国 QUANTUM2000型 | 2003/03/25 | 73000
B21054 | 790 | 231110-手术室 | 尿道膀胱镜 | 德国KARLSTORZ | 1998/10/25 | 154596
B21054002 | 791 | 231110-手术室 | 尿道膀胱镜 | 德国KARLSTORZ | 2007/06/30 | 170000
B21054004 | 792 | 231110-手术室 | 软性输尿管肾镜 | 美国DUE-8E | 2006/12/31 | 159000
B21054008 | 793 | 231110-手术室 | 输尿管肾镜 | 德国雪力F6 41.0614a.wol | 2011/10/31 | 63800
B21054011 | 794 | 231110-手术室 | 输尿管肾镜及附件 | 德国狼牌 8703.534 | 2014/08/31 | 65000
B21054020 | 795 | 231110-手术室 | 输尿管肾镜及附件 | 德国狼牌 8703.534 | 2014/11/30 | 58000
B21054021 | 1168 | 115112-泌尿外科病区 | 输尿管肾镜及附件 | 德国狼牌 8703.534 | 2014-11-30 | 58000
B21054023 | 796 | 115112-泌尿外科病区 | 尿道膀胱镜及配套手术器械 | 杭州 PG-VA型 | 2015/10/31 | 34651.78
B21054024 | 797 | 115112-泌尿外科病区 | 尿道膀胱镜及配套手术器械 | 杭州 PG-VA型 | 2015/10/31 | 34651.78
B21058005 | 328 | 耳鼻喉科 | 医用显微手术电钻 | XSZ-P-1型 | 2009-06-19 | 18500
B21058005 | 798 | 142112-耳鼻喉病区 | 医用显微手术电钻 | 上海光电 XSZ-P-1 | 2009/09/30 | 18500
B21061003 | 799 | 231110-手术室 | (脑外科专用)手术头架 | 杭州萧山 | 2013/01/31 | 30000
B21062 | 800 | 231110-手术室 | 伟伦光纤外科手术头灯 | 美国 WA49522型 | 2000/12/25 | 31000
B21063002 | 418 | 手术室 | 数码超声切割止血刀 | GEN04 | 2011-02-28 | 398000
B21063003 | 417 | 手术室 | 超声刀系统 | GEN04 | 2013-08-31 | 420000
B21063009 | 172 | 普外一区 | 超声电导仪 | 北京诺亚同舟NAVA-01TD | 2014-12-31 | 20000
B21066001 | 1125 | 301110-消毒供应中心 | (二级)纯水系统 | TCH-R0/1000 | 2008-03-31 | 121800
B21067001 | 801 | 201110-检验科一区 | 全自动动态血沉测试仪 | 北京普利生 LBY-XC40 | 2009/10/31 | 35000
B21073004 | 1152 | 112212-骨外科二病区 | 空气波压力治疗系统 | 韩国Won Industry Co、LC-600M | 2015-08-31 | 25000
B21074001 | 802 | 155111-康复科门诊 | 中频治疗仪 | 上海喜鹊 ZP-800 | 2010/10/31 | 14000
B21075001 | 803 | 301110-消毒供应中心 | 干燥柜 | 瑞典洁定 S-363-D | 2006/12/31 | 201073
B21076001 | 804 | 231110-手术室 | 手外科手术显微镜 | 江苏 YH-X-4A(双光源) | 2010/12/31 | 26800
B21076002 | 805 | 231110-手术室 | 手外科手术显微镜 | 江苏 YH-X-4A(双光源) | 2010/12/31 | 26800
B21077001 | 596 | 儿童保健科 | 儿童超声骨密度仪 | sunligthomusisomse 7000P | 2011-01-31 | 300000
B21079001 | 806 | 301110-消毒供应中心 | 快速生物阅读器 | 美国3M 290G型 | 2009/05/31 | 58700
B21079002 | 807 | 301110-消毒供应中心 | 3M压力蒸汽灭菌快速生物阅读器 | 美国3M 290 | 2011/12/31 | 58000
B21081001 | 51 | 联丰社区卫生服务站门诊 | 江苏XYE-2002 | 半自动生化分析仪 | 2007-12-31 | 21523.11
B21082005 | 20 | 检验科一区 | 尿十项分析仪 | 美国泰利特500型 | 2006-10-31 | 60000
B21082006 | 1127 | 201110-综合楼检验科 | 半自动尿液分析仪 | 德国罗氏 Miditron Junior Ⅱ | 2011-09-30 | 29000
B21083 | 28 | 检验室 | 全自动血凝仪 |  | 2001-06-25 | /
B21083002 | 50 | 联丰社区卫生服务站门诊 | 双通道血凝仪 | 欣瑞佳S22 | 2007-12-31 | /
B21084002 | 808 | 201110-检验科一区 | 全自动血气分析仪 | 丹麦雷度 ABL5 | 2006/04/30 | 150000
B21084005 | 1185 | 201110-综合楼检验科 | 血气分析仪 | 英国SIEMENS Rapidlab1265 | 2014-05-31 | 100
B21084006 | 809 | 191111-急诊科门诊 | 全自动血气、电解质和生化分析仪 | 德国Roche、cobas b 123<3>POC system | 2015/06/30 | 100
B21084007 | 810 | 105112-呼吸内科病区 | 全自动血气、电解质和生化分析仪 | 德国Roche、cobas b 123<3>POC system | 2016/09/30 | 100
B21086002 | 1144 | 201110-综合楼检验科 | 电化学发光免疫分析仪 | 罗氏Elecsys2010型 | 2004-07-25 | 375000
B21090004 | 811 | 203110-病理科 | 石蜡切片机 | 英国shandon(山顿) Finesse E+ | 2010/10/31 | 156000
B21091007 | 214 | 泌尿外科病区 | 彩色超声诊断仪 | 美国 泰圣2000 | 2003-12-25 | 338000
B21091016 | 812 | 213110-超声科一区 | 彩色超声诊断仪 | 西门子Siemens Sonoline Premier | 2008/08/31 | 449000
B21091017 | 813 | 115112-泌尿外科病区 | 彩色超声诊断仪 | 西门子Siemens Sonoline Premier | 2008/08/31 | 458800
B21091018 | 814 | 213110-超声科一区 | 彩色超声诊断仪 | 东软飞利浦Flying | 2009/01/31 | 413333.33
B21091020 | 815 | 213110-超声科一区 | 彩色超声诊断仪 | 东软飞利浦Flying | 2009/03/31 | 413333.34
B21091023 | 816 | 198911-绩西工业区门诊 | 黑白超声诊断仪 | 威尔德1个探头 | 2011/09/30 | 10000
B21093001 | 401 | 放射科 | 医用数字X射线摄影系统 | 北京新东方1000-FPD | 2008-01-31 | 1500000
B21093001 | 1198 | 211110-综合楼放射科 | 医用数字X射线摄影系统(DR) | 北京新东方 1000-FPD | 2008-01-31 | 1500000
B21093004 | 317 | 放射科 | X光机 | 北京东方红500mA | 2002-12-25 | 146000
B21093008 | 817 | 211110-综合楼放射科 | 500MAX光机 | 四川 KB-500C型(单球管) | 2005-03-31 | 136000
B21093010 | 1155 | 143111-口腔科门诊 | 口腔数字全景片机 | 美国 KAVO | 2010-07-31 | 485000
B21093011 | 1153 | 143111-口腔科门诊 | 口腔X射线机/数字化影像系统(含DICOM软件) | 美国柯达 KODAK2100/柯达 RVG5100 | 2010-09-30 | 117800
B21093015 | 818 | 211110-放射科一区 | 干式激光成像仪 | 上海Carestream(锐珂) 6850 | 2012/08/31 | 50000
B21095003 | 404 | 放射科一区 | 内窥镜清洗机 | Dryview890 | 2008-09-30 | 243000
B21095003 | 819 | 211110-放射科一区 | 柯达干式激光相机 | 柯达 DryView8900型 | 2008/09/30 | 243000
B21098002 | 1166 | 121112-妇科普通病房 | 十二导心电图机 | 日本光电 ECG-9130P | 2005-03-31 | 40000
B21098004 | 820 | 223110-心功能室 | 十二导心电图机 | 日本光电 ECG-9130P | 2004/01/25 | 40000
B21098005 | 220 | 重症医学科一区 | 十二导心电图机 | 日本光电ECG-9130P | 2006-11-30 | 21000
B21098006 | 821 | 101112-心血管内科病区 | 十二导心电图机 | 日本光电 ECG-9130P | 2008/06/30 | 40000
B21098007 | 822 | 223110-心功能室 | 十二导心电图机 | 日本光电 ECG-9130P | 2008/06/30 | 40000
B21098008 | 823 | 105112-呼吸内科病区 | 十二导心电图机 | 日本光电 ECG-9130P | 2008/06/30 | 40000
B21098011 | 109 | 心电图 | 运动平板机 | 瑞士席勒CS-200 | 2005-05-31 | 280000
B21100002 | 824 | 221110-内镜室 | 电子胃镜系统 | 日本奥林巴斯 EVIS-240型 | 2001/01/25 | 565000
B21103 | 825 | 123111-妇产科门诊 | 肌肉功能分析仪 | MES-01S20 | 2001/07/25 | 731000
B21107005 | 826 | 132112-儿科新生儿一病区 | 婴儿培养箱 | 宁波戴维 YP-930 | 2007/06/30 | 22350
B21107006 | 827 | 132112-儿科新生儿一病区 | 婴儿培养箱 | 宁波戴维 YP-930 | 2007/06/30 | 22350
B21107007 | 828 | 132112-儿科新生儿一病区 | 婴儿培养箱 | 宁波戴维 YP-90B | 2007/09/30 | 11900
B21107008 | 829 | 132112-儿科新生儿一病区 | 婴儿培养箱 | 宁波戴维 YP-90B | 2007/09/30 | 11900
B21107009 | 830 | 132112-儿科新生儿一病区 | 婴儿培养箱 | 宁波戴维 YP-90B | 2008/02/29 | 11900
B21107010 | 831 | 132112-儿科新生儿一病区 | 婴儿培养箱 | 宁波戴维 YP-90B | 2008/02/29 | 11900
B21107011 | 832 | 132112-儿科新生儿一病区 | 婴儿培养箱 | 宁波戴维 YP-920 | 2009/06/30 | 19264.2
B21107012 | 833 | 132112-儿科新生儿一病区 | 婴儿培养箱 | 宁波戴维 YP-920 | 2009/06/30 | 19264.2
B21107014 | 834 | 122312-爱婴南区 | 婴儿培养箱 | 郑州迪生 BB-200 | 2011/12/31 | 28000
B21107019 | 389 | 新生儿科 | 婴儿培养箱 | 宁波戴维YP90AB | 2014-01-31 | 18500
B21107020 | 398 | 新生儿科 | 婴儿培养箱 | 宁波戴维YP90AB | 2014-01-31 | 18500
B21107021 | 380 | 新生儿科 | 婴儿培养箱 | 宁波戴维YP90AB | 2014-01-31 | 18500
B21107022 | 386 | 新生儿科 | 婴儿培养箱 | 宁波戴维YP90AB | 2014-01-31 | 18500
B21107023 | 372 | 新生儿科 | 婴儿培养箱 | 宁波戴维YP90AB | 2014-01-31 | 18500
B21107024 | 390 | 新生儿科 | 婴儿培养箱 | 宁波戴维YP90AB | 2014-01-31 | 18500
B21107025 | 387 | 新生儿科 | 婴儿培养箱 | 宁波戴维YP90AB | 2014-01-31 | 18500
B21107026 | 371 | 新生儿科 | 婴儿培养箱 | 宁波戴维YP90AB | 2014-01-31 | 18500
B21107027 | 375 | 新生儿科 | 婴儿培养箱 | 宁波戴维YP90AB | 2014-01-31 | 18500
B21107028 | 377 | 新生儿科 | 婴儿培养箱 | 宁波戴维YP90AB | 2014-01-31 | 18500
B21107029 | 370 | 新生儿科 | 婴儿培养箱 | 宁波戴维YP90AB | 2014-01-31 | 18500
B21107030 | 385 | 新生儿科 | 婴儿培养箱 | 宁波戴维YP90AB | 2014-01-31 | 18500
B21107031 | 400 | 新生儿科 | 婴儿培养箱 | 宁波戴维YP90AB | 2014-01-31 | 18500
B21107032 | 388 | 新生儿科 | 婴儿培养箱 | 宁波戴维YP90AB | 2014-01-31 | 18500
B21107033 | 374 | 新生儿科 | 婴儿培养箱 | 宁波戴维YP90AB | 2014-01-31 | 18500
B21107034 | 378 | 新生儿科 | 婴儿培养箱 | 宁波戴维YP90AB | 2014-01-31 | 18500
B21107035 | 399 | 新生儿科 | 婴儿培养箱 | 宁波戴维YP90AB | 2014-01-31 | 18500
B21107036 | 376 | 新生儿科 | 婴儿培养箱 | 宁波戴维YP90AB | 2014-01-31 | 18500
B21107037 | 379 | 新生儿科 | 婴儿培养箱 | 宁波戴维YP90AB | 2014-01-31 | 18500
B21107038 | 373 | 新生儿科 | 婴儿培养箱 | 宁波戴维YP90AB | 2014-01-31 | 18500
B21112003 | 37 | 内五科 | 电动医疗床 | 美国Erolution II 56型 | 2004-04-25 | 56000
B21112009 | 1141 | 151112-重症医学科病区 | 电动多功能病床 | 日本八乐梦KA-6000 | 2006-08-31 | 58600
B21115004 | 835 | 142111-耳鼻喉门诊 | 耳鼻喉综合诊疗台 | 佛山 ST-E500 | 2006/10/31 | 33000
B21115006 | 836 | 142111-耳鼻喉门诊 | 耳鼻喉综合诊疗台 | 佛山 ST-E500 | 2008/07/31 | 33000
B21115007 | 837 | 142112-耳鼻喉病区 | 耳鼻喉头颈外科综合治疗台 | 佛山盛田 ST-E800 | 2012/04/30 | 49500
B21118001 | 838 | 122412-产房病区 | 无痛分娩呼吸设备 | 澳大利亚迷定尼牌 | 2002/03/25 | 32000
B21119 | 839 | 231110-手术室 | 纤维胆道镜 | 日本奥林巴斯 CHF-T20 | 2002/04/25 | 60000
B21120 | 840 | 105112-呼吸内科病区 | 纤维支气管镜 | 日本奥林巴斯 BF-30 | 2002/04/25 | 120000
B21128001 | 1187 | 222110-血透室 | 血液透析机 | 德国费森尤斯 4008B | 2002-08-25 | 140000
B21128008 | 1189 | 222110-血透室 | 血液透析滤过机 | 德国费森尤斯 4008S+ONLINEplus+OCM | 2006-12-31 | 250000
B21128010 | 112 | 血透室 | 血液透析滤机 | 费森尤4008S | 2007-09-30 | 230000
B21128017 | 841 | 222110-血透室 | 血液透析机(单人用透析装置) | 日机装 DBB-27 | 2010/04/30 | 158000
B21128021 | 1188 | 222110-血透室 | 血液透析机(单人用透析装置) | 日机装 DBB-27 | 2010-08-31 | 158000
B21129 | 842 | 231110-手术室 | 腹部牵引器2型 |  | 2002/08/25 | 20000
B21130002 | 843 | 142112-耳鼻喉病区 | 鼻窦内窥镜及显像系统 | 杭州天松牌 | 2004/07/25 | 49900
B21133002 | 291 | 血透室 | 血透器复用机 | 美国Renatron PN00 | 2006-12-31 | 145000
B21133002 | 844 | 222110-血透室 | 透析器复用机 | 美国 RenatronPA100 | 2006/12/31 | 145000
B21133008 | 845 | 221110-内镜室 | 内窥镜清洗机 | 韩国 CHOYANGCYW-100 | 2009/10/31 | 140000
B21133009 | 846 | 222110-血透室 | 透析器复用机 | 成都威力生 W-F168-B | 2010/02/28 | 75000
B21134001 | 52 | 联丰社区卫生服务站门诊 | 洗板机 | 深圳RT-2600C | 2007-12-31 | 20409.84
B21134005 | 1162 | 201110-综合楼检验科 | 全自动酶标仪 | 美国伯腾BioTek ELx808 | 2010-12-31 | 60000
B21134006 | 1208 | 201110-综合楼检验科 | 自动洗板机 | 美国伯腾BioTek ELx50 | 2010-12-31 | 55000
B21134008 | 1181 | 201110-综合楼检验科 | 洗板机 | 奥地利 TECAN HYDROFLEX | 2014-12-31 | 53000
B21141001 | 1163 | 201110-综合楼检验科 | 全自动血流变测试仪 | 北京众驰 ZL9000C | 2012-12-31 | 105000
B21144 | 847 | 123111-妇产科门诊 | 影视电子阴道镜 | 深圳 SLC-2000B型 | 2003/04/25 | 86500
B21144003 | 44 | 联丰社区卫生服务站 | 电子阴道镜 | 北京2KPACS-E | 2007-12-31 | 34140
B21146001 | 848 | 203110-病理科 | 全自动全封闭脱水机 | 英国Shandon、Excelsior ES | 2011/04/30 | 273000
B21149 | 849 | 201110-检验科一区 | 荧光定量PCR仪 | 美国 ABI7000型 | 2003/08/25 | 513208
B21153001 | 1186 | 201110-综合楼检验科 | 血小板功能测定分析仪 | 美国Chrono-log 700(-2全能型) | 2012-03-31 | 285000
B21162001 | 1161 | 201110-综合楼检验科 | 全自动毛细血管电泳仪 | 法国Sebia Capillarys2 | 2011-05-31 | 420000
B21171001 | 850 | 211110-放射科一区 | CR影像系统(多槽) | 德国 AGFAADCCompactplus | 2003/11/25 | 1509000
B21174002 | 1135 | 201110-综合楼检验科 | 戴安液相色谱仪 | 德国戴安Summit680型 | 2004-07-25 | 438000
B21175002 | 851 | 231110-手术室 | 变温水箱 | 美国美敦力Bio-Cal370型 | 2003/12/25 | 190000
B21175003 | 852 | 231110-手术室 | 全自动凝血时间测定仪 | 美国美敦力ACTII | 2003/12/25 | 30000
B21187004 | 853 | 114112-神经外科病区 | 多频振动排痰机 | 郑州阳坤医疗 YK600-1 | 2014/12/31 | 17000
B21189001 | 854 | 153111-皮肤科门诊 | 红蓝光动力治疗仪 | 武汉华睿 HR-4002型 | 2013/07/31 | 63800
B21189002 | 855 | 153111-皮肤科门诊 | 红蓝光动力治疗仪 | 武汉华睿 HR-4002型 | 2013/07/31 | 63800
B21190003 | 856 | 103112-神经内科一病区 | 光子治疗仪 | 深圳普门 Carnatiom-11 | 2014/01/31 | 40000
B21193001 | 1126 | 201110-综合楼检验科 | QL型微量元素分析仪 | 济南齐力 QL8000 | 2013-09-30 | 198000
B21211001 | 186 | 肾风湿免疫科 | 冰点渗透压测定 | 上涨依达BS-100 | 2015-09-30 | 42000
B21213004 | 1167 | 111412-普外科二病区 | 手术放大镜 | 美国SurgiTel、Micro300 | 2016-11-30 | 16000
B22001006 | 651 | 心功能科 | 心电图机 | 日本光电ECG-6851K | 1998-02-25 | /
B22001014 | 274 | 绩东一社区 | 心电图机 | 惠州数字单道ECG-11D | 2013-07-01 | 3300
B22001016 | 265 | 绩东二社区 | 心电图机 | 惠州东江ECG-11D | 2017-03-31 | /
B22002014 | 857 | 122322-优生优育病区 | 手动吸引器 |  | 2002/03/25 | 2080
B22002017004 | 858 | 123111-妇产科门诊 | 电动流产吸引器 | 上海 YB-LX-3 | 2013/11/30 | 1435
B22002017005 | 859 | 123111-妇产科门诊 | 电动流产吸引器 | 上海 YB-LX-3 | 2013/11/30 | 1435
B22002025 | 306 | 妇产科门诊 | 流产吸引器 | 上海LB-LX-3 | 2002-04-25 | /
B22002032002 | 860 | 221110-内镜室 | 电动吸引器 | 上海 YX980D | 2014/12/31 | 2670
B22002032003 | 861 | 221110-内镜室 | 电动吸引器 | 上海 YX980D | 2014/12/31 | 2670
B22002034 | 862 | 221110-内镜室 | 吸引器 | 大流量YX980D | 2008/12/31 | 2600
B22002036 | 283 | 妇产科门诊 | 电动流产吸引器 | 上海YB-2X-3 | 2009-10-31 | /
低值易耗品 | 116 | 内窥镜 | 电动吸引器 | YX980D | 2010-10-31 | /
低值易耗品 | 1143 | 221110-内镜室 | 电动吸引器 | YX980D | 2010-10-31 | /
B22002046001 | 361 | 急诊科 | 交直流吸引器 | 上海斯曼峰JX820D | 2012-12-31 | 1400
B22003002 | 863 | 102112-消化内科病区 | 雾化机 |  | 1999/12/25 | 2400
B22003004 | 1180 | 112112-骨外科一病区 | 雾化机 | / | 2000-10-25 | 2300
B22003008 | 99 | 联丰社区 | 雾化机 |  | 2000-12-25 | 2200
B22003015 | 1191 | 131312-儿内呼吸一区病区 | 压缩雾化器 | 美国DEVILBISS 5650I | 2013-08-31 | 2800
B22003017 | 1190 | 131312-儿内呼吸一区病区 | 压缩雾化器 | 美国DEVILBISS 5650I | 2013-08-31 | 2800
B22004003 | 266 | 皮肤科门诊 | 电离子手术治疗仪 | SCZ | 2008-06-30 | 2750
B22004005 | 864 | 251120-门诊治疗室 | 高频电灼治疗仪 |  | 1997/03/25 | 2500
B22007018 | 865 | 251110-门诊输液中心 | 急救车 | 100*50*93 | 2006/09/30 | 2000
B22007021 | 866 | 251110-门诊输液中心 | 急救车 | 65*42*93 | 2006/10/31 | 1800
B22007022 | 867 | 191111-急诊科门诊 | 急救车 | 65*42*93 | 2006/10/31 | 1800
B22007046 | 868 | 191111-急诊科门诊 | 急救车 | 广州穗华 不锈钢 026型 | 2010/12/31 | 2100
B22007048 | 869 | 191111-急诊科门诊 | 急救车 | 广州穗华 不锈钢 026型 | 2010/12/31 | 2100
B22008 | 216 | 内一科 | 食道调搏仪 | CF-4型 | 2000-01-25 | 6500
B22010004 | 870 | 131112-儿科普儿一病区(呼吸二区) | 多功能动态杀菌机 | KDST-B60-100 | 2002/08/25 | 5000
B22010006 | 871 | 131112-儿科普儿一病区(呼吸二区) | 多功能动态杀菌机 | KDST-B60-80 | 2002/08/25 | 4375
B22010010 | 872 | 131112-儿科普儿一病区(呼吸二区) | 多功能动态杀菌机 | KDST-B60-80 | 2002/08/25 | 4375
B22010019 | 873 | 191111-急诊科门诊 | 多功能动态杀菌机 | KDST-B60-100 | 2002/08/25 | 5000
B22010024 | 874 | 301110-消毒供应中心 | 多功能动态杀菌机 | KDSJ-Y120100M3 | 2007/05/31 | 9090
B22011012 | 875 | 231110-手术室 | 脉搏血氧仪 | 美国OMY 8500型 | 2006/10/31 | 5200
B22011014 | 876 | 151112-重症医学科病区 | 脉搏血氧仪 | 美国Onyx 2500A | 2006/11/30 | 8000
B22011019 | 327 | 耳鼻喉科 | 脉搏血氧仪 | 美国OMY8500 | 2008-03-31 | 5600
B22011023 | 1158 | 102112-消化内科病区 | 脉搏血氧仪 | 美国Onyx 9500型 | 2009-04-30 | 4800
B22011025 | 877 | 152112-感染科病区 | 脉搏血氧仪 | 美国OMY 8500型 | 2011/07/31 | 5600
B22011033 | 878 | 112212-骨外科二病区 | 脉搏血氧仪 | 美国OMY 8500型 | 2012/10/31 | 5600
B22011061 | 879 | 111112-普外科一病区 | 脉搏血氧仪 | 美国OMY 8500型 | 2014/03/31 | 5600
B22012001 | 1132 | 102112-消化内科病区 | 不锈钢车床 | / | 2001-02-25 | 2100
B22014007 | 880 | 112212-骨外科二病区 | 下肢关节康复器 | 浙江金华华通 HT-C | 2012/10/31 | 8000
B22017003 | 557 | 产房 | 无影灯 |  | 2000-03-25 | /
B22017010 | 556 | 妇产科门诊 | 单头无影灯 |  | 2002-04-25 | /
B22020004 | 562 | 妇科门诊 | 单头无影灯 | LG001-1 |  | /
B22022016 | 227 | 妇科 | 胎心仪 | 京柏JPD-200C | 2007-07-31 | /
B22022020 | 881 | 123111-妇产科门诊 | 胎心仪 | TX—100LA | 2008/05/31 | 3300
B22022034 | 882 | 123111-妇产科门诊 | 胎心仪 | 北京 TX-200LA | 2010/11/30 | 3200
B22022035 | 883 | 123111-妇产科门诊 | 胎心仪 | 北京 TX-200LA | 2010/11/30 | 3200
B22022038 | 884 | 123111-妇产科门诊 | 胎心仪 | 北京 TX-200LA | 2010/11/30 | 3200
B22022040 | 1176 | 122212-产科一病区 | 胎心仪 | 北京 TX-200LA | 2012-07-31 | 3200
B22022041 | 1173 | 122212-产科一病区 | 胎心仪 | 北京 TX-200LA | 2012-07-31 | 3200
B22022052 | 1174 | 122212-产科一病区 | 胎心仪 | 北京亚安利 TX-200La | 2013-11-30 | 2800
B22022056 | 1175 | 122212-产科一病区 | 胎心仪 | 北京亚安利 TX-200La | 2013-11-30 | 2800
B22022058 | 885 | 122412-产房病区 | 胎心仪 | 北京亚安利 TX-200La | 2013/12/31 | 2800
B22022062 | 1178 | 122212-产科一病区 | 胎心仪 | 北京亚安利 TX-200La | 2014-08-31 | 2800
B22022063 | 159 | 产前区病区 | 胎心仪 | 北京亚安科TX-200LA | 2014-08-31 | 2800
B22022063 | 1177 | 122212-产科一病区 | 胎心仪 | 北京亚安利 TX-200La | 2014-08-31 | 2800
B22023001 | 886 | 121112-妇科一病区 | 电动汽溶胶喷雾器 |  | 2000/10/25 | 1980
B22025001 | 887 | 201110-检验科一区 | 医用空气净化机 | 壁柜式 | 2006/12/31 | 5900
B22025002 | 888 | 201110-检验科一区 | 医用空气净化机 | 壁柜式 | 2006/12/31 | 5900
B22025003 | 889 | 201110-检验科一区 | 医用空气净化机 | 壁柜式 | 2006/12/31 | 5900
B22025004 | 890 | 201110-检验科一区 | 医用空气净化机 | YKJF-600B(柜式) | 2006/12/31 | 5900
B22025005 | 891 | 201110-检验科一区 | 医用空气净化机 | YKJF-600B(柜式) | 2006/12/31 | 5900
B22025006 | 892 | 201110-检验科一区 | 医用空气净化机 | YKJF-600B(柜式) | 2006/12/31 | 5900
B22025007 | 893 | 201110-检验科一区 | 医用空气净化机 | YKJF-600B(柜式) | 2006/12/31 | 5900
B22025008 | 894 | 201110-检验科一区 | 医用空气净化机 | YKJF-600B(柜式) | 2006/12/31 | 5900
B22025009 | 895 | 201110-检验科一区 | 医用空气净化机 | YKJF-600(小立柜式) | 2006/12/31 | 5900
B22025010 | 896 | 201110-检验科一区 | 医用空气净化机 | YKJF-600(小立柜式) | 2006/12/31 | 5900
B22025011 | 897 | 201110-检验科一区 | 医用空气净化机 | YKJF-600(小立柜式) | 2006/12/31 | 5900
B22025012 | 898 | 201110-检验科一区 | 医用空气净化机 | YKJF-600(小立柜式) | 2006/12/31 | 5900
B22025013 | 899 | 201110-检验科一区 | 医用空气净化机 | YKJF-600(小立柜式) | 2006/12/31 | 5900
B22025014 | 900 | 201110-检验科一区 | 医用空气净化机 | YKJF-600(小立柜式) | 2006/12/31 | 5900
B22025015 | 901 | 201110-检验科一区 | 医用空气净化机 | YKJF-600(小立柜式) | 2006/12/31 | 5900
B22025016 | 902 | 203110-病理科 | 医用空气净化机 | YKJF-600(小立柜式) | 2006/12/31 | 5900
B22025017 | 903 | 123111-妇产科门诊 | 医用空气净化机 | YKJ.F-1600(柜式) | 2007/04/30 | 10142.86
B22025018 | 904 | 123111-妇产科门诊 | 医用空气净化机 | YKJ.F-1600(柜式) | 2007/04/30 | 10142.86
B22025019 | 905 | 123111-妇产科门诊 | 医用空气净化机 | YKJ.F-1600(柜式) | 2007/04/30 | 10142.86
B22025020 | 129 | 血透室 | 医用空气净化机 | YXT.F-1600 | 2007-04-30 | 10142.86
B22025024 | 1195 | 191111-急诊科门诊 | 医用空气净化机 | YKJ.F-1600(柜式) | 2008-03-31 | 10150
B22025025 | 1196 | 251120-门诊治疗室 | 医用空气净化机 | YKJ.F-1600(柜式) | 2008-03-31 | 10150
B22025026 | 1197 | 251120-门诊治疗室 | 医用空气净化机 | YKJ.F-1600(柜式) | 2008-03-31 | 10150
B22025027 | 906 | 201120-检验科二区 | 医用空气净化机 | YKJ.F2500 | 2008/06/30 | 12150
B22025028 | 907 | 201120-检验科二区 | 医用空气净化机 | YKJ.F2500 | 2008/06/30 | 12150
B22025029 | 908 | 201120-检验科二区 | 医用空气净化机 | YKJ.F2500 | 2008/06/30 | 12150
B22025030 | 909 | 201120-检验科二区 | 医用空气净化机 | YKJ.F2500 | 2008/06/30 | 12150
B22025031 | 126 | 血透室 | 负压 吸引器 | YKJ.F-1600 | 2010-09-30 | 10150
B22025032 | 910 | 152112-感染科病区 | 医用空气净化机 | YKX.Z600(柜式) | 2010/12/31 | 2400
B22025033 | 911 | 152112-感染科病区 | 医用空气净化机 | YKX.Z600(柜式) | 2010/12/31 | 2400
B22025038 | 1194 | 211110-综合楼放射科 | 医用空气净化机 | YKX.Z800(壁挂式) | 2010-12-31 | 2800
B22025039 | 1193 | 211110-综合楼放射科 | 医用空气净化机 | YKX.Z600(壁挂式) | 2010-12-31 | 2400
B22029007 | 1137 | 111112-普外科一病区 | 单道微量注射泵 | WZ-50C | 2003-07-25 | 3680
B22029008 | 912 | 111112-普外科一病区 | 单道微量注射泵 | WZ-50C | 2003/07/25 | 3680
B22029011 | 218 | 儿内呼吸二区 | 单道微量注射泵 | 浙江大学WZ-50C2 | 2004-07-25 | 3680
B22029012 | 225 | 重症医学科一区 | 单道微量注射泵 | WZ-50C2 | 2004-11-25 | /
B22029021 | 1138 | 132112-儿科新生儿病区 | 单道微量注射泵 | ZDMED-201 | 2006-11-30 | 2900
B22029022 | 913 | 132112-儿科新生儿一病区 | 单道微量注射泵 | ZDMED-201 | 2006/11/30 | 2900
B22029023 | 914 | 132112-儿科新生儿一病区 | 单道微量注射泵 | ZDMED-201 | 2006/11/30 | 2900
B22029024 | 915 | 132112-儿科新生儿一病区 | 单道微量注射泵 | ZDMED-201 | 2006/11/30 | 2900
B22029025 | 916 | 132112-儿科新生儿一病区 | 单道微量注射泵 | ZDMED-201 | 2006/11/30 | 2900
B22029027 | 77 | 儿内呼吸一区 | 微量注射泵 | ZDED-201 | 2006-11-30 | 2900
B22029028 | 76 | 儿内呼吸一区 | 微量注射泵 | ZDED-201 | 2006-11-30 | 2900
B22029033 | 917 | 101112-心血管内科病区 | 单道微量注射泵 | ZDMED-201 | 2007/02/28 | 2900
B22029034 | 918 | 101112-心血管内科病区 | 单道微量注射泵 | ZDMED-201 | 2007/02/28 | 2900
B22029035 | 919 | 101112-心血管内科病区 | 单道微量注射泵 | ZDMED-201 | 2007/02/28 | 2900
B22029036 | 920 | 114112-神经外科病区 | 单道微量注射泵 | ZDMED-201 | 2007/02/28 | 2900
B22029042 | 921 | 114112-神经外科病区 | 单道微量注射泵 | ZDMED-201 | 2007/04/30 | 2900
B22029043 | 1136 | 114112-神经外科病区 | 单道微量注射泵 | ZDMED-201 | 2007-04-30 | 2900
B22029044 | 922 | 132112-儿科新生儿一病区 | 单道微量注射泵 | TCI-II | 2007/09/30 | 3600
B22029046 | 923 | 132112-儿科新生儿一病区 | 单道微量注射泵 | TCI-II | 2007/09/30 | 3600
B22029050 | 78 | 老年综合科 | 微量注射泵 | ZDED-201 | 2008-01-31 | 2900
B22029057 | 924 | 191111-急诊科门诊 | 单道微量注射泵 | ZDMED-201 | 2008/03/31 | 2900
B22029059 | 925 | 191111-急诊科门诊 | 单道微量注射泵 | ZDMED-201 | 2008/03/31 | 2900
B22029063 | 926 | 122212-产前区一病区 | 单道微量注射泵 | ZDMED-201 | 2008/06/30 | 2600
B22029067 | 927 | 132112-儿科新生儿一病区 | 单道微量注射泵 | TCI-II | 2008/11/30 | 3600
B22029068 | 928 | 132112-儿科新生儿一病区 | 单道微量注射泵 | TCI-II | 2008/11/30 | 3600
B22029069 | 929 | 114112-神经外科病区 | 单道微量注射泵 | ZDMED-201 | 2009/04/30 | 2600
B22029070 | 930 | 114112-神经外科病区 | 单道微量注射泵 | ZDMED-201 | 2009/04/30 | 2600
B22029072 | 931 | 114112-神经外科病区 | 单道微量注射泵 | ZDMED-201 | 2009/04/30 | 2600
B22029073 | 932 | 114112-神经外科病区 | 单道微量注射泵 | ZDMED-201 | 2009/04/30 | 2600
B22029077 | 933 | 132112-儿科新生儿一病区 | 单道微量注射泵 | 广西威利方舟 TCI-II | 2010/04/30 | 3600
B22029079 | 130 | 新生儿 | 单道微量注射泵 | 威利方舟TCI-II | 2011-01-31 | 3600
B22029079 | 934 | 132112-儿科新生儿一病区 | 单道微量注射泵 | 广西威利方舟 TCI-II | 2010/04/30 | 3600
B22029088 | 935 | 132112-儿科新生儿一病区 | 单道微量注射泵 | 广西威利方舟 TCI-IV | 2010/12/31 | 7500
B22029092 | 217 | 心血管内科病区 | 单道微量注射泵 | 威利方舟TCI-Ⅳ | 2011-01-31 | 7500
B22029108 | 311 | 内四科 | 单道微量注射泵 | 中大医疗ZDMED-201 | 2011-11-30 | 2600
B22029135 | 936 | 132112-儿科新生儿一病区 | 单道微量注射泵 | 广西威利方舟 TCI-II | 2014/01/31 | 3200
B22029158 | 937 | 101112-心血管内科病区 | 单道微量注射泵 | 广州中大 ZDMED-201 | 2014/03/31 | 2600
B22029161 | 646 | 骨一科 | 单道微量注射泵 | 中大ZDMED-201 | 2014-03-31 | 2600
B22029164 | 315 | 肿瘤科 | 单道微量注射泵 | 广州中大ZDMED-20 | 2014-03-31 | 2600
B22029165 | 314 | 肿瘤科 | 单道微量注射泵 | 广州中大ZDMED-20 | 2014-03-31 | 2600
B22029171 | 938 | 103112-神经内科一病区 | 单道微量注射泵 | 广西威利方舟 TCI-IV-B | 2014/04/30 | 6000
B22029209 | 939 | 102112-消化内科病区 | 单通道注射泵 | 广州华玺 HX-903A | 2016/09/30 | 3000
B22029210 | 940 | 102112-消化内科病区 | 单通道注射泵 | 广州华玺 HX-903A | 2016/09/30 | 3000
B22029211 | 941 | 102112-消化内科病区 | 双通道注射泵 | 广州华玺 HX-903A | 2016/09/30 | 4800
B22033002 | 485 | 手术室 | 食道吻合器 | 28mm | 1998-10-25 | /
B22035024 | 942 | 231110-手术室 | 鼻内窥镜 | 杭州桐庐尖端 0度 4*17(B0110) | 2014/03/31 | /
B22035040 | 249 | 耳鼻喉科 | 耳镜 | 深圳莱夫凯尔EE-1 | 2017-02-28 | 4800
B22040002 | 943 | 153111-皮肤科门诊 | 微波治疗仪 | 成都 CR2001T80 | 2007/04/30 | 5700
B22040003 | 944 | 142112-耳鼻喉病区 | 微波治疗仪 | 江苏 CFT-2100 | 2007/10/31 | 5700
B22040004 | 945 | 121112-妇科一病区 | 微波多功能治疗仪 | 徐州科健 KWBZ-1A | 2011/01/31 | 7500
B22041007 | 946 | 122412-产房病区 | 海尼喉镜 |  | 2002/01/25 | 3200
B22041009 | 232 | 重症医学科一区 | 成人喉镜 |  | 2003-04-25 | 5000
B22041033 | 947 | 105112-呼吸内科病区 | 伟伦光纤喉镜 | 三叶 | 2008/02/29 | 2850
B22054007 | 948 | 231110-手术室 | 准光源脑外科器械 |  | 2001/01/25 | 5780
B22056022 | 949 | 231110-手术室 | 抓钳 | 进口 27177A | 2012/12/31 | 6800
B22056023 | 950 | 231110-手术室 | 抓钳 | 进口 27177A | 2012/12/31 | 6800
B22056029 | 951 | 231110-手术室 | 持针钳 | 浙江天松 E2008 直径5*330 | 2012/12/31 | 2000
B22056044 | 952 | 142112-耳鼻喉病区 | 活检钳 |  | 2002/11/25 | 2620
B22056046 | 196 | 手术室 | 推板咬骨钳 |  | 2002-12-25 | 6800
B22056068 | 953 | 231110-手术室 | 显微手术无损伤止血夹 | FB435R | 2004/01/25 | 2745
B22056070 | 954 | 231110-手术室 | 微小哈巴狗血管夹 | FB328R(直头) | 2004/01/25 | 2835
B22056124 | 955 | 231110-手术室 | 肾镜及附件(鳄嘴状抓钳) | 德国 8954.68 | 2012/06/30 | 5500
B22056125 | 956 | 231110-手术室 | 肾镜及附件(鳄嘴状抓钳) | 德国 8954.68 | 2012/06/30 | 5500
B22058004 | 957 | 191111-急诊科门诊 | 电子注射助推器 | DZ-1 | 2006/11/30 | 2100
B22059004 | 958 | 155111-康复科门诊 | 中频治疗机 | J28A | 1997/10/25 | 6800
B22061010 | 959 | 231110-手术室 | 手术显微镜 | SXP-IC | 2005/09/30 | 9800
B22061011 | 960 | 231110-手术室 | 手术显微镜 | SXP-IC | 2005/09/30 | 9800
B22061013 | 961 | 203110-病理科 | 生物显微镜 | CX21 | 2009-05-31 | 6200
B22061016 | 409 | 手术室 | 手术显微镜 | SXP-IC | 2005-09-30 | /
B22066005 | 962 | 231110-手术室 | 电动胸骨锯 |  | 2003/09/25 | 3861
B22066023 | 963 | 231110-手术室 | 医用电动锯钻(精工型骨钻) | 上海信晟 YDJZ-II-I | 2013/08/31 | 9300
B22066024 | 964 | 231110-手术室 | 医用电动锯钻(精工型骨钻) | 上海信晟 YDJZ-II-I | 2013/08/31 | 9300
B22066026 | 965 | 231110-手术室 | 医用电动锯钻(精工型骨钻) | 上海信晟 YDJZ-II-I | 2015/01/31 | 7300
B22066027 | 966 | 231110-手术室 | 医用电动锯钻(精工型骨钻) | 上海信晟 YDJZ-II-I | 2015/01/31 | 7300
B22066028 | 967 | 231110-手术室 | 医用电动锯钻(精工型骨钻) | 上海信晟 YDJZ-II-I | 2015/01/31 | 7300
B22066029 | 968 | 231110-手术室 | 医用电动锯钻(空心钻) | 上海信晟 YDJZ-II-III型 | 2015/01/31 | 9300
B22066030 | 969 | 231110-手术室 | 医用电动锯钻(空心钻) | 上海信晟 YDJZ-II-III型 | 2015/01/31 | 9300
B22066032 | 970 | 231110-手术室 | 医用电动工具(开颅钻) | 上海盟博 YDXG-I-L | 2015/01/31 | 9500
B22066033 | 971 | 231110-手术室 | 医用电动工具(开颅钻) | 上海盟博 YDXG-I-L | 2015/01/31 | 9500
B22066034 | 972 | 231110-手术室 | 医用电动工具(开颅钻) | 上海盟博 YDXG-I-L | 2015/01/31 | 9500
B22066035 | 973 | 231110-手术室 | 医用电动工具(骨钻) | 上海盟博 YDXG-I-G | 2015/01/31 | 7000
B22066036 | 974 | 231110-手术室 | 医用电动工具(骨钻) | 上海盟博 YDXG-I-G | 2015/01/31 | 7000
B22066037 | 975 | 231110-手术室 | 医用电动工具(骨钻) | 上海盟博 YDXG-I-G | 2015/01/31 | 7000
B22066038 | 976 | 231110-手术室 | 医用电动工具(骨钻) | 上海盟博 YDXG-I-G | 2015/01/31 | 7000
B22066039 | 977 | 231110-手术室 | 医用电动工具(骨钻) | 上海盟博 YDXG-I-G | 2015/01/31 | 7000
B22069003 | 325 | 耳鼻喉病房 | 高频电刀 | GD350-S | 1999-11-25 | 2900
B22070015 | 978 | 231110-手术室 | 穿刺器 |  | 2004/03/25 | 2204
B22070016 | 979 | 231110-手术室 | 穿刺器 |  | 2004/03/25 | 2204
B22070017 | 980 | 231110-手术室 | 穿刺器 | 杭州医达 05F-003 | 2010/06/30 | 2720
B22070018 | 981 | 231110-手术室 | 穿刺器 | 杭州医达 05F-001 | 2010/06/30 | 2720
B22070020 | 982 | 231110-手术室 | 穿刺器 | 桐庐洲济 直径3*95 | 2012/05/31 | 1440
B22070028 | 983 | 231110-手术室 | 穿刺器 | 桐庐洲济 5mm | 2012/12/31 | 1500
B22070029 | 984 | 231110-手术室 | 穿刺器 | 桐庐洲济 5mm | 2012/12/31 | 1500
B22070034 | 985 | 231110-手术室 | 穿刺器 | 桐庐洲济 5mm | 2012/12/31 | 1500
B22070035 | 986 | 231110-手术室 | 穿刺器 | 桐庐洲济 5mm | 2012/12/31 | 1500
B22070036 | 987 | 231110-手术室 | 穿刺器 | 桐庐洲济 10mm | 2012/12/31 | 1500
B22070037 | 988 | 231110-手术室 | 穿刺器 | 桐庐洲济 10mm | 2012/12/31 | 1500
B22070038 | 989 | 231110-手术室 | 穿刺器 | 桐庐洲济 10mm | 2012/12/31 | 1500
B22076002001 | 990 | 203110-病理科 | 酸度计 | PB-10 | 2008/04/30 | 2185
B22079003 | 991 | 201110-检验科一区 | 电热灭菌器 | LabpowerII(口径25mm) | 2011/04/30 | 2000
B22079004 | 992 | 201110-检验科一区 | 电热灭菌器 | LabpowerII(口径25mm) | 2011/04/30 | 2000
B22079005 | 993 | 201110-检验科一区 | 红外电热灭菌器 | 国产 II型 | 2012/12/31 | 1600
B22086002 | 994 | 221110-内镜室 | (内窥镜清洗)吹干消毒器 | JS-8280 | 2000/09/25 | 5400
B22086004008 | 995 | 301110-消毒供应中心 | 器械清洗喷枪 | 瑞典洁定 | 2006/12/31 | 4580
B22086009002 | 1159 | 143111-口腔科门诊 | 内镜高压枪 | 海科懋生 ZAPA | 2010-12-31 | 3500
B22086010002 | 1160 | 143111-口腔科门诊 | 内镜专用清洗水枪 | 海科懋生 ZAPA | 2010-12-31 | 3500
B22088006 | 1170 | 201110-综合楼检验科 | 水浴器 | 上海 DK-8D | 2003-08-25 | 2665
B22088013 | 996 | 201110-检验科一区 | 霉菌培养箱 | 韶关 LRH-250-MS | 2010/07/31 | 9000
B22089002 | 9 | 检验室 | 离心机 |  | 2001-04-25 | 8360
B22089003 | 997 | 203110-病理科 | 低速离心机 | LD4-2型 | 2002/08/25 | 2980
B22089004 | 1156 | 201110-综合楼检验科 | 离心机 | 上海安亭 TGL-16B | 2003-08-25 | 2763
B22095001 | 998 | 155111-康复科门诊 | 多功能训练(四件组合) | 常州钱景 E-GXQ-01包括肩及前臂旋转 | 2011/08/31 | 8960
B22095003 | 999 | 155111-康复科门诊 | 下肢功率车 | 常州钱景 E-GLC-02 | 2011/08/31 | 3500
B22101001 | 1000 | 231110-手术室 | 鼻内窥镜 | 杭州BDJ(B0010.1) | 2009/10/31 | 5200
B22112001 | 1001 | 211110-放射科一区 | MTL无袖射线防护衣 |  | 2002/02/25 | 6000
B22112002 | 1002 | 211110-放射科一区 | MTL无袖射线防护衣 |  | 2002/02/25 | 6000
B22112003 | 1003 | 211110-放射科一区 | MTL短袖射线防护衣 |  | 2002/02/25 | 6200
B22112018 | 1004 | 211110-放射科一区 | X射线防护围裙 | 前0.35后0.25 | 2009/04/30 | 2392
B22112019 | 1005 | 211110-放射科一区 | X射线防护围裙 | 前0.35后0.25 | 2009/04/30 | 2392
B22112020 | 1006 | 211110-放射科一区 | X射线防护围裙 | 前0.35后0.25 | 2009/04/30 | 2392
B22112021 | 1007 | 211110-放射科一区 | X射线防护围裙 | 前0.35后0.25 | 2009/04/30 | 2392
B22112022 | 1008 | 211110-放射科一区 | X射线防护围裙 | 前0.35后0.25 | 2009/04/30 | 2392
B22112030 | 1009 | 212110-介入组 | 双面防护裙 | 0.5MMPB大号 | 2009/05/31 | 6800
B22112031 | 1010 | 212110-介入组 | 双面防护裙 | 0.5MMPB大号 | 2009/05/31 | 6800
B22112032 | 1011 | 212110-介入组 | 双面防护裙 | 0.5MMPB中号 | 2009/05/31 | 6580
B22112041004 | 1012 | 103112-神经内科一病区 | 射线防护眼镜 | I型Model I-2(300度以内) | 2012/03/31 | 3600
B22112051001 | 1013 | 212110-介入组 | 医用X射线防护面罩(大) | 0.12mmpb | 2012/07/31 | 2080
B22116 | 1014 | 113112-手外科病区 | 多普勒血流探测仪 | DT-2100 | 2002/12/25 | 9500
B22117004 | 35 | 综合手术室 | 手术对接车 | 厚福B01-1 | 2007-07-31 | 11000
B22117005 | 36 | 综合手术室 | 手术对接车 | 厚福B01-1 | 2007-07-31 | 11000
B22117006 | 1015 | 231110-手术室 | 手术对接车 | 厚福B01-1 | 2007/07/31 | 11000
B22117007 | 1016 | 231110-手术室 | 手术对接车 |  | 2007/12/31 | 5500
B22130051 | 120 | 联丰社区 | 微米光 | 大连智能III型 | 2007-12-31 | 11874.82
B22131001 | 1017 | 143111-口腔科门诊 | 根管长度测量仪 | 日本森田 SM-DP-ZX | 2011/03/31 | 7000
B22132004 | 1142 | 112112-骨外科一病区 | 电动石膏切割器 | 上海 I32000 DSJ-II | 2016-05-31 | 1735
B22135002 | 1164 | 201110-综合楼检验科 | 三用恒温水箱 | 上海精宏 DK-600S | 2013-12-31 | 1420
B22137001 | 1018 | 155111-康复科门诊 | OT综合训练设备 | 广州 ZY-32 | 2011/03/31 | 8400
B22145001 | 1200 | 153111-皮肤科门诊 | 医用液氮冷枪 | 国产 | 2013-12-31 | 3500
B22145003 | 1201 | 153111-皮肤科门诊 | 医用液氮冷枪 | 国产 | 2014-09-30 | 3500
B22145004 | 1199 | 153111-皮肤科门诊 | 医用液氮冷枪 | 国产 | 2016-08-31 | 3500
B22145005 | 1204 | 153111-皮肤科门诊 | 医用液氮冷枪 | 国产 | 2017-05-31 | 3500
B22145006 | 1202 | 153111-皮肤科门诊 | 医用液氮冷枪 | 国产 | 2017-05-31 | 3500
B22145007 | 1203 | 153111-皮肤科门诊 | 医用液氮冷枪 | 国产 | 2017-05-31 | 3500
B22146001 | 1150 | 122222-产科二病区 | 红外线治疗仪 | 重庆新峰医疗 300型 | 2013-12-31 | 1600
B22146009 | 1148 | 112212-骨外科二病区 | 红外线治疗器 | 重庆、新峰、300型 | 2019-08-31 | 1600
B22146010 | 1149 | 112212-骨外科二病区 | 红外线治疗器 | 重庆、新峰、300型 | 2019-08-31 | 1600
B22146011 | 1147 | 112212-骨外科二病区 | 红外线治疗器 | 重庆、新峰、300型 | 2019-08-31 | 1600
B22154001 | 248 | 耳鼻喉科 | 睡眠呼吸初筛仪 | 秦皇岛康泰RS01 | 2016-06-30 | 6000
B31134004 | 49 | 联丰社区卫生服务站门诊 | 酶标仪 | 深圳BT-2100C | 2007-12-31 | /
低值易耗品 | 80 | 康复科门诊 | 特定电磁波治疗器 | 重庆蜀水CQS-23-D | 2013-12-31 | /
低值易耗品 | 330 | 儿内综合消化科 | 红外线测温仪 | 1T-122 |  | /
低值易耗品 | 499 |  | 电动吸引器 | YX932D | 2018-05-01 | /
低值易耗品 | 231 | 五官科病房 | 褥疮垫气泵 | YQ-P | 2000-07-25 | /
C31002117 | 1019 | 151112-重症医学科病区 | 褥疮垫 | 雅博 EXCEL4000 | 2011/01/31 | 3500
C31002118 | 1020 | 151112-重症医学科病区 | 防褥疮气垫 | 台湾 Excel4000 | 2012/09/30 | 2900
C31002119 | 1021 | 151112-重症医学科病区 | 防褥疮气垫 | 台湾 Excel4000 | 2012/09/30 | 2900
C31002120 | 1022 | 151112-重症医学科病区 | 防褥疮气垫 | 台湾 Excel4000 | 2012/09/30 | 2900
C31002121 | 1023 | 151112-重症医学科病区 | 防褥疮气垫 | 台湾 Excel4000 | 2012/09/30 | 2900
C31002122 | 1024 | 151112-重症医学科病区 | 防褥疮气垫 | 台湾 Excel4000 | 2012/09/30 | 2900
C31002123 | 1025 | 151112-重症医学科病区 | 防褥疮气垫 | 台湾 Excel4000 | 2012/09/30 | 2900
C31002124 | 1026 | 151112-重症医学科病区 | 防褥疮气垫 | 台湾 Excel4000 | 2012/09/30 | 2900
C31002125 | 1027 | 151112-重症医学科病区 | 防褥疮气垫 | 台湾 Excel4000 | 2012/09/30 | 2900
C31002126 | 1028 | 151112-重症医学科病区 | 防褥疮气垫 | 台湾 Excel4000 | 2012/09/30 | 2900
C31002127 | 1029 | 151112-重症医学科病区 | 防褥疮气垫 | 台湾 Excel4000 | 2012/09/30 | 2900
C31002128 | 1030 | 151112-重症医学科病区 | 防褥疮气垫 | 台湾 Excel4000 | 2012/09/30 | 2900
C31002129 | 1031 | 151112-重症医学科病区 | 防褥疮气垫 | 台湾 Excel4000 | 2012/09/30 | 2900
C31018001 | 1165 | 201110-综合楼检验科 | 生物安全柜 | 上海 BSC-1500IIA/B3 | 2003-08-25 | 34326
C31032006 | 1032 | 191111-急诊科门诊 | 转移车(含床垫) | 国产 B01 | 2011/01/31 | 6600
C32001003 | 1033 | 152112-感染科病区 | 空调机 | 格力分体 1匹 | 2008/09/30 | 1800
C32001048 | 1034 | 415110-设备维修组 | 空调机 | 格力柜式 3匹 | 1999/03/25 | 4208
C32001111 | 1035 | 152112-感染科病区 | 空调机 | 飞歌分体 1.5匹 | 1999/07/25 | 4292
C32001143 | 1036 | 152112-感染科病区 | 空调机 | 飞歌分体 1.5匹 | 2000/03/25 | 4500
C32001152 | 1037 | 152112-感染科病区 | 空调机 | 飞歌分体 1.5匹 | 2000/05/25 | 4100
C32001287 | 1038 | 301110-消毒供应中心 | 空调机 | 格力柜式 3匹 | 2003/01/25 | 4400
C32001308 | 97 | 发热门诊 | 空调机 | 格力柜式3匹 | 2003-03-25 | 5610
C32001308 | 1039 | 152311-发热门诊 | 空调机 | 格力柜式 3匹 | 2003/03/25 | 5610
C32001321 | 1040 | 430110-职工食堂 | 空调机 | 格力柜式 3匹 | 2003/04/25 | 5920
C32001335 | 98 | 二外 | 空调机 | 格力柜式3匹 | 2003-05-25 | /
C32001360 | 1041 | 152112-感染科病区 | 空调机 | 格力分体 1.5匹 | 2003/06/25 | 2280
C32001362 | 1042 | 152112-感染科病区 | 空调机 | 飞歌分体 1.5匹 | 2003/06/25 | 2280
C32001363 | 1043 | 152112-感染科病区 | 空调机 | 格力分体 1.5匹 | 2003/06/25 | 2280
C32001369 | 1044 | 301110-消毒供应中心 | 空调机 | 格力柜式 3匹 | 2003/07/25 | 5610
C32001371 | 111 | 感染科病区 | 空调机 | 大金R35FVIC | 2003-07-25 | 2280
C32001377 | 1045 | 430110-职工食堂 | 空调机 | 格力柜式 5匹 | 2003/08/25 | 9380
C32001382 | 1046 | 301110-消毒供应中心 | 空调机 | 格力分体 1.5匹 | 2003/08/25 | 2206
C32001389 | 1047 | 152112-感染科病区 | 空调机 | 格力分体 1.5匹 | 2003/09/25 | 3210
C32001394 | 1048 | 152311-发热门诊 | 空调机 | 美的分体 1.5匹 | 2005/07/31 | 1780
C32001395 | 1049 | 301110-消毒供应中心 | 空调机 | 美的柜式 3匹 | 2005/08/31 | 3600
C32001433 | 1050 | 301110-消毒供应中心 | 空调机 | 格力柜式 5匹 | 2009/05/31 | 8100
C32001434 | 1051 | 301110-消毒供应中心 | 空调机 | 格力柜式 5匹 | 2009/05/31 | 8100
C32001439 | 1052 | 152112-感染科病区 | 空调机 | 乐声分体 1匹 | 2009/08/31 | 2980
C32001462 | 304 |  | 空调机 |  |  | 1800
C32001466 | 1053 | 152112-感染科病区 | 空调机 | 美的分体 1.5匹 | 2010/08/31 | 2510
C32001475 | 1054 | 212110-介入组 | 空调机 | 美的天花 5匹 | 2010/10/31 | 9795
C32001483 | 1055 | 198911-绩西工业区门诊 | 空调机 | 美的柜式 3匹 | 2010/12/31 | 4250
C32001491 | 1056 | 152112-感染科病区 | 空调机 | 格力分体 1.5匹 | 2011/05/31 | 2530
C32001493 | 114 | 消毒供应中心 | 空机机 | 美的柜式5匹 | 2006-10-31 | 8330
C32001497 | 1057 | 430110-职工食堂 | 空调机 | 美的分体 1.5匹 | 2011/06/30 | 2380
C32001501 | 1058 | 198911-绩西工业区门诊 | 空调机 | 格力分体 1.5匹 | 2011/09/30 | 1000
C32001502 | 1059 | 198911-绩西工业区门诊 | 空调机 | 格力分体 1.5匹 | 2011/09/30 | 1000
C32001503 | 1060 | 198911-绩西工业区门诊 | 空调机 | 格力分体 1.5匹 | 2011/09/30 | 1000
C32001525 | 1061 | 341710-洗衣房 | 空调机 | 美的柜式 3匹 | 2012/08/31 | 4450
C32001531 | 1062 | 341210-工程部 | 空调机 | 美的柜式 5匹 | 2012/11/30 | 7950
C32001532 | 1063 | 341310-监控中心 | 空调机 | 美的柜式 5匹 | 2012-12-31 | 7950
C32001534 | 1064 | 211110-放射科一区 | 空调机 | 美的柜式 5匹 | 2013/03/31 | 8070
C32002109 | 1065 | 152112-感染科病区 | 彩色电视机 | 康佳 21寸 | 2002/08/25 | 938
C32002133 | 1066 | 152112-感染科病区 | 彩色电视机 | 康佳 21寸 | 2003/02/25 | 938
C32002141 | 1067 | 111112-普外科一病区 | 彩色电视机 | 康佳 21寸 | 2003/03/25 | 820
C32002168 | 1068 | 341210-工程部 | 彩色电视机 | TCL 21寸 | 2005/07/31 | 800
C32002190 | 1069 | 111112-普外科一病区 | 彩色电视机 | 创维 21寸 | 2006/09/30 | 650
C32002243 | 1070 | 112212-骨外科二病区 | 彩色电视机 | 创维 21寸 | 2006/09/30 | 650
C32002247 | 1071 | 142112-耳鼻喉病区 | 彩色电视机 | 创维 21寸 | 2006/09/30 | 650
C32002248 | 1072 | 142112-耳鼻喉病区 | 彩色电视机 | 创维 21寸 | 2006/09/30 | 650
C32002249 | 1073 | 142112-耳鼻喉病区 | 彩色电视机 | 创维 21寸 | 2006/09/30 | 650
C32002254 | 1074 | 142112-耳鼻喉病区 | 彩色电视机 | 创维 21寸 | 2006/09/30 | 650
C32002255 | 1075 | 152112-感染科病区 | 彩色电视机 | 创维 21寸 | 2006/09/30 | 650
C32002260 | 1076 | 152112-感染科病区 | 彩色电视机 | 创维 21寸 | 2006/09/30 | 650
C32002261 | 1077 | 152112-感染科病区 | 彩色电视机 | 创维 21寸 | 2006/09/30 | 650
C32002262 | 1078 | 152112-感染科病区 | 彩色电视机 | 创维 21寸 | 2006/09/30 | 650
C32002263 | 1079 | 152112-感染科病区 | 彩色电视机 | 创维 21寸 | 2006/09/30 | 650
C32002268 | 1080 | 191111-急诊科门诊 | 液晶电视机 | TCL 42寸 | 2006/09/30 | 12500
C32002270 | 1081 | 201110-检验科一区 | 液晶电视机 | TCL 47寸 | 2006/10/31 | 12500
C32002271 | 1082 | 142112-耳鼻喉病区 | 彩色电视机 | 创维 21寸 | 2006/10/31 | 650
C32002292 | 1083 | 115112-泌尿外科病区 | 彩色电视机 | 创维 21寸 | 2006/11/30 | 650
C32002301 | 1084 | 115112-泌尿外科病区 | 彩色电视机 | 创维 21寸 | 2006/11/30 | 650
C32002400 | 346 | 绩西社区 | 彩色电视机 | 创维纯平29寸 | 2008-05-31 | 1320
C32002426 | 1085 | 142112-耳鼻喉病区 | 彩色液晶电视机 | 康佳 LED-46MS92DC | 2011/03/31 | 6380
C32002433 | 601 | 九洲基社区 | 电视机 | LED42 | 2012-08-31 | 3280
C32002450 | 1086 | 123122-十楼温馨南区 | 彩色液晶电视机 | 创维 42E320W | 2013/09/30 | 2600
C32002453 | 1087 | 123122-十楼温馨南区 | 彩色液晶电视机 | 创维 42E320W | 2013/09/30 | 2600
C32002541 | 1088 | 131122-儿科普儿二病区(呼吸一区) | 彩色液晶电视机 | 创维 42E320W | 2013/09/30 | 2600
C32002551 | 1089 | 131112-儿科普儿一病区(呼吸二区) | 彩色液晶电视机 | 创维 42E320W | 2013/09/30 | 2600
C32002557 | 1090 | 131112-儿科普儿一病区(呼吸二区) | 彩色液晶电视机 | 创维 42E320W | 2013/09/30 | 2600
C32002622 | 1091 | 131122-儿科普儿二病区(呼吸一区) | 彩色液晶电视机 | 创维 42E320W | 2013/12/31 | 2600
C32002643 | 1092 | 103212-神经内科二病区 | 彩色液晶电视机 | 创维 42E320W | 2013/12/31 | 2600
C32003014 | 118 | 急诊科门诊 | 电冰箱 | 容声BC-50F | 2009-02-28 | 1
C32003021 | 302 | 手外科病区 | 电冰箱 | 万宝BCD-130 | 1997-07-25 | 1520
C32003021 | 1093 | 113112-手外科病区 | 电冰箱 | 万宝 BCD-130 | 1997/07/25 | 1520
C32003048 | 1094 | 152112-感染科病区 | 电冰箱 |  | 1996/07/25 | 780
C32003060 | 1095 | 231110-手术室 | 电冰箱 | 三星 | 1999/05/25 | 1630
C32003066 | 1096 | 291160-门急诊药房 | 电冰箱 | 雪花 | 2001/01/25 | 2600
C32003073 | 1097 | 201110-检验科一区 | 电冰箱 | 容声 | 1994/01/25 | 2050
C32003110 | 1098 | 291310-中心药房 | 冷冻柜 | 星星 LSC-38W | 2006/09/30 | 2280
C32003112 | 1099 | 201110-检验科一区 | 冷冻柜 | 星星 LSC-38W | 2006/10/31 | 2280
C32003119 | 1100 | 121112-妇科一病区 | 电冰箱 | 华凌 BCD-195HC | 2007/06/30 | 1700
C32003173 | 1101 | 198911-绩西工业区门诊 | 电冰箱 | 华凌冷藏冷冻箱BCD-178HC | 2011/09/30 | 700
C32003211 | 1102 | 408110-公卫科 | 电冰箱 | 容声 BCD-168 | 2014/07/31 | 1599
C32007010 | 1103 | 291410-西药库 | 电子磅 |  | 2002/03/25 | 1300
C32007015 | 1104 | 122412-产房病区 | 电子婴儿称 | 上海 DY-I | 2006/10/31 | 2200
C32007016 | 1105 | 132112-儿科新生儿一病区 | 电子婴儿称 | 上海 DY-I | 2006/11/30 | 2200
C32007017 | 1106 | 132112-儿科新生儿一病区 | 电子婴儿称 | 上海 DY-I | 2007/10/31 | 2200
C32008005 | 1107 | 111112-普外科一病区 | DVD机 |  | 2002/03/25 | 1057
C32008007 | 273 | 绩东一社区 | DVD机 | 松下 | 2013-07-01 | 920
C32014008 | 145 | 放射科 | 抽湿机 |  | 1997-09-25 | /
C32014010 | 146 | 放射科 | 抽湿机 |  | 1997-09-25 | /
C32014011 | 148 | 放射科 | 抽湿机 |  | 1993-10-25 | /
C32014014 | 147 | 放射科 | 抽湿机 |  | 1993-10-25 | /
C32014026 | 1108 | 141111-眼科门诊 | 川井抽湿机 | DH-252B | 2011/01/31 | 1650
C32014037 | 1109 | 141112-眼科病区 | 抽湿机 | 百奥 PD 530T | 2016/03/31 | 2800
C32014043 | 312 | 检验科二区 | 抽湿机 | 宁波德业DYD-D50A3 | 2016-10-31 | 2399
C32023009001 | 1184 | 203110-病理科 | 显微镜数码摄像头 | 微视 MVC5001F:500万像素 | 2010-07-31 | 12000
C32023009002 | 1183 | 203110-病理科 | 显微镜数码摄像头 | 广州明美 MD30:300万像 | 2010-07-31 | 3200
C32031001 | 1110 | 203110-病理科 | 微波炉 | National | 1994/09/25 | 1930
C32051 | 1111 | 415110-设备维修组 | 录像检测再生仪 |  | 1996/11/25 | 3880
C32068006 | 1112 | 101112-心血管内科病区 | 可视对讲门铃 |  | 2013/05/31 | 1250
C32068011 | 1113 | 111112-普外科一病区 | 可视对讲门铃 |  | 2013/05/31 | 1250
C32068021 | 1114 | 142112-耳鼻喉病区 | 可视对讲门铃 |  | 2013/05/31 | 1250
C3207007 | 1115 | 402610-行政区会议室 | 多媒体电教设备 | 录像机(JVC) | 2008/12/31 | 2300
C3207010 | 1116 | 402610-行政区会议室 | 多媒体电教设备 | 英桥专业功放 | 2008/12/31 | 4200
C3207011 | 1117 | 402610-行政区会议室 | 多媒体电教设备 | 英桥音柱-4个 | 2008/12/31 | 2800
C3207012 | 1118 | 402610-行政区会议室 | 多媒体电教设备 |  | 2011/08/31 | 58000
C32071002 | 1119 | 291160-门急诊药房 | 广播功放 |  | 2008/09/30 | 1070
C320710023 | 339 | 门诊西药房 | 广播功放 |  | 2008-09-30 | /
C32077002 | 353 | 消毒供应中心 | 背景音乐及广播系统 |  | 2006-12-31 | 21000
C32078008 | 1120 | 321110-出入院收费处 | 安防监控系统 | 含摄像机8套等 | 2008/09/30 | 13099.6
C32078014 | 1121 | 198911-绩西工业区门诊 | 安防监控系统 |  | 2011/02/28 | 3680
C32081002 | 1122 | 431510-佰思公司 | 背式喷雾机 | FH768 | 2013/10/31 | 3630
C32085005 | 252 | 放射科 | 数字化胶片扫描仪 | VIDAR DP PRO | 2003-12-25 | /
C32086002 | 1123 | 341210-工程部 | 切割水泵 | 3KW | 2013/06/30 | 4005
C32091018 | 1124 | 412110-财务办公室 | 点钞机 | 康艺 HT—2700+ | 2009/10/31 | 2300
设备配套设施 | 415 | 司机房 | 简易呼吸机 |  | 2005-11-30 | /
低值易耗品 | 498 |  | 电动吸引器 | YX932D | 2016-06-01 | /
低值易耗品 | 571 | 神经外科 | 褥疮垫 |  | 2007-12-31 | /
低值易耗品 | 153 | 发热门诊 | 吸引器 | YB-DX-23D | 2008-02-29 | /
低值易耗品 | 73 | 妇产科门诊 | 电动流产吸引器 | 上海YB-LX-3 | 2009-10-31 | /
低值易耗品 | 84 | 儿科普儿 | 吸痰机 | 上涨DXT-1 | 200/10/25 | /
低值易耗品 | 268 | 眼科门诊 | 单头无影灯 | 751 | 2006-10-31 | /
设备配套设施 | 2 | 联丰社区卫生服务站门诊 | 洁牙机 | 啄木鸟 | 2007-12-31 | /
低值易耗品 | 636 | 康复科 | 中频治疗仪 | 全自康J18B | 2003-10-25 | /
低值易耗品 | 635 | 康复科 | 中频治疗仪 | 全自康J18B | 2003-10-25 | /
低值易耗品 | 637 | 康复科 | 中频治疗仪 | 全自康J18B | 2003-10-25 | /
低值易耗品 | 634 | 康复科 | 中频治疗仪 | 全自康J18B | 2006-04-30 | /
低值易耗品 | 144 | 康复科 | 中频治疗仪 | 金日康J18B | 2006-04-30 | /
低值易耗品 | 43 | 康复科门诊 | 中频治疗仪 | 全日康J18B | 2006-04-30 | /
低值易耗品 | 85 | 病理科（医技） | 酸度计 | PB-10 | 2008-04-30 | /
低值易耗品 | 152 | 消毒供应中心 | 电热恒温水温箱 | 上海博那迅SSW-600-2S | 2011-06-30 | /
低值易耗品 | 476 | 消化内科 | 气垫泵 |  |  | /
低值易耗品 | 570 | 神经外科 | 褥疮垫 |  | 2007-03-31 | /
低值易耗品 | 574 | 老年综合科 | 褥疮垫 | YQ-P | 2010/9/32 | /
设备配套设施 | 303 | 联丰社区 | 空调机 | 格力分体1.5匹 | 2007-12-31 | /
设备配套设施 | 305 |  | 空调机 |  |  | /
低值易耗品 | 406 | 内镜室 | 紫外线消毒车 | 跃进ZXC-Ⅱ | 200911/30 | /
低值易耗品 | 131 | 神经外科 | 甩水银体温计离心机 |  | 2003-04-25 | /
低值易耗品 | 349 | 泌尿外科 | 甩水银体温计离心机 | LXJ9638 | 2006-11-30 | /
低值易耗品 | 428 | 绩西工业区门诊 | 甩体温计离心机 | XK98T |  | /
低值易耗品 | 569 | 儿科门诊 | 甩水银体温计离心机 | XK98T |  | /
低值易耗品 | 362 | 新生儿科 | 甩水银体温计离心机 | 江永新康XK98T | 2013-08-31 | /
低值易耗品 | 71 | 妇幼ICU | 治疗车 | 江苏镇江海富小 YA4 | 2013-08-31 | /
低值易耗品 | 157 | 妇产科门诊 | 电子血压计 | HEM-7052 | 2009-08-31 | /
低值易耗品 | 192 | 妇产科门诊 | 电子血压计 | 欧姆龙HEN-1000 | 2013-04-30 | /
低值易耗品 | 190 | 感染科病区 | 电子血压计 | 欧姆龙HEM-7112 | 2014-09-30 | /
低值易耗品 | 174 | 骨一科 | 电动吸引器 | YB.DX23D | 2003-05-25 | /
低值易耗品 | 693 | 普外一区 | 吸引器 |  | 2003-05-25 | /
低值易耗品 | 154 | 呼吸内科 | 吸引器 | YB-DX-23D | 2001-08-25 | /
低值易耗品 | 83 | 呼吸内科 | 吸引器 | YB-DX-23D | 2008-02-29 | /
设备配套设施 | 633 | 康复科 | 多功能关节测量表 | 常州钱景F-QJB | 2011-08-31 | /
设备配套设施 | 631 | 康复科 | 简易上肢功能评价器 | 常州钱景F-SZJ | 2011-08-31 | /
设备配套设施 | 632 | 康复科 | 直流感应电疗机 | 汕头DL-ZII | 2011-03-31 | /
低值易耗品 | 561 | 感染科 | 特定电磁波治疗器 | CQ-23D | 2009-10-31 | /
低值易耗品 | 568 | 康复科门诊 | 特定电磁波治疗器 | CQ23 |  | /
低值易耗品 | 81 | 康复科门诊 | 神灯 | CQ-23 | 2003-10-25 | /
低值易耗品 | 82 | 康复科门诊 | 神灯 | CQ-23 | 2005-01-31 | /
低值易耗品 | 143 | 康复科 | 治疗仪 | 6805.C6805-1A | 2008-04-30 | /
低值易耗品 | 142 | 康复科 | 治疗仪 | 苏州SDZ-2型 | 2012-06-30 | /
低值易耗品 | 258 | 康复科 | 电针仪 | 青岛6805-1 | 2014-09-30 | /
低值易耗品 | 139 | 康复科 | 电针仪 | 青岛鑫升6805-1 | 2014-04-30 | /
低值易耗品 | 136 | 康复科 | 电针仪 | 青岛鑫升6805-1 | 2014-04-30 | /
低值易耗品 | 137 | 康复科 | 电针仪 | 青岛鑫升6805-1 | 2014-04-30 | /
低值易耗品 | 138 | 康复科 | 电针仪 | 青岛鑫升6805-1 | 2014-04-30 | /
低值易耗品 | 256 | 康复科 | 电针仪 | 青岛6805-1 | 2014-09-30 | /
低值易耗品 | 255 | 康复科 | 电针仪 | 青岛6805-1 | 2014-09-30 | /
低值易耗品 | 254 | 康复科 | 电针仪 | 青岛6805-1 | 2014-09-30 | /
低值易耗品 | 257 | 康复科 | 电针仪 | 青岛6805-1 | 2014-09-30 | /
低值易耗品 | 259 | 康复科 | 电针仪 | 青岛6805-1 | 2014-09-30 | /
低值易耗品 | 75 | 皮肤科门诊 | 电热恒温水锅 | 北京DS-II | 1993-01-23 | /
低值易耗品 | 433 | 神经外科 | 褥疮垫 |  |  | /
低值易耗品 | 575 | 神经外科 | 褥疮垫 | YQ-P | 2012-04-30 | /
低值易耗品 | 90 | 肿瘤科 | 褥疮垫 | 上海 | 2014-01-31 | /
低值易耗品 | 573 | 肿瘤科 | 褥疮垫 | YQ-P |  | /
低值易耗品 | 91 | 肿瘤科 | 褥疮垫 | 上海 | 2014-01-31 | /
低值易耗品 | 92 | 肿瘤科 | 褥疮垫 | 上海 | 2014-01-31 | /
低值易耗品 | 572 | 肾内科 | 褥疮垫 | YQ-P | 2017-07-31 | /
低值易耗品 | 560 | 康复科门诊 | 特定电磁波治疗器 | CQ-25 | 2012-03-31 | /
低值易耗品 | 86 | 康复科 | 特定电磁波治疗器 | 重庆仙鹤CQ-25 | 2012-10-31 | /
低值易耗品 | 559 | 康复科 | 特定电磁波治疗器 | CQ-25 |  | /
低值易耗品 | 565 | 康复科门诊 | 特定电磁波治疗器 | CQS-23D | 2013-12-31 | /
低值易耗品 | 563 | 康复科门诊 | 特定电磁波治疗器 | CQS-23D | 2013-12-31 | /
低值易耗品 | 566 | 中医门诊 | 特定电磁波治疗器 | CQS-23D | 2014-03-31 | /
低值易耗品 | 558 | 康复科 | 特定电磁波治疗器 | CQ-25 | 2012-01-13 | /
低值易耗品 | 132 | 中医科门依 | 中频治疗仪 | T99-A | 2013-12-31 | /
低值易耗品 | 101 | 病理科（医技） | 落地风扇 |  | 2008-11-30 | /
低值易耗品 | 263 | 康复科门诊 | 电脑骨创伤治疗仪 | 珠海AD-310A | 2007-03-31 | /
低值易耗品 | 688 | 儿产普儿二病 区 | 体重磅 | 江苏RGZ-120 | 2013-08-31 | /
低值易耗品 | 316 | 肿瘤科 | 体重磅 | 江苏RGZ-120 | 2013-09-30 | /
低值易耗品 | 465 | 超声一区 | 微波炉 |  |  | /
低值易耗品 | 695 | ICU一区 | 微波炉 | 美的 | 2008-05-31 | /
低值易耗品 | 464 | 胃镜室 | 微波炉 |  |  | /
低值易耗品 | 446 | 骨外科 | 微波炉 |  |  | /
低值易耗品 | 553 | 骨一科 | 微波炉 | 美的 | 2009-05-31 | /
低值易耗品 | 474 | 病案室 | 微波炉 |  |  | /
低值易耗品 | 447 | ICU | 微波炉 |  |  | /
低值易耗品 | 461 | 消化内科 | 微波炉 |  |  | /
低值易耗品 | 452 | 老年综合科 | 微波炉 |  |  | /
低值易耗品 | 456 | 配液中心 | 微波炉 |  |  | /
低值易耗品 | 466 | 普外科 | 微波炉 |  |  | /
低值易耗品 | 445 | 泌尿外科 | 微波炉 |  |  | /
低值易耗品 | 460 | 神内一区 | 微波炉 |  |  | /
低值易耗品 | 554 | 产前 | 微波炉 | 美的 | 2013-09-30 | /
低值易耗品 | 455 | 妇VIP1区 | 微波炉 |  |  | /
低值易耗品 | 235 | 妇产科VIP一区 | 微波炉 | 美的 | 2013-09-30 | /
低值易耗品 | 463 | 妇VIP1区 | 微波炉 |  |  | /
低值易耗品 | 459 | 妇VIP1区 | 微波炉 |  |  | /
低值易耗品 | 457 | 爱婴二区 | 微波炉 |  |  | /
低值易耗品 | 694 | 妇科 | 微波炉 | 美的 | 2013-09-30 | /
低值易耗品 | 184 | 儿科普儿二病区 | 微波炉 | 美的72NH1-PW | 2013-09-30 | /
低值易耗品 | 448 | 眼科 | 微波炉 |  |  | /
低值易耗品 | 177 | 手术室 | 微波炉 | 美的 | 2016-03-31 | /
低值易耗品 | 454 | 妇VIP3区 | 微波炉 |  |  | /
低值易耗品 | 449 | 肾内科 | 微波炉 |  |  | /
低值易耗品 | 444 | 胸心外科 | 微波炉 |  |  | /
低值易耗品 | 462 | 综合VIP病区 | 微波炉 |  |  | /
低值易耗品 | 236 | 综合VIP病区 | 微波炉 | 美的 | 2014-10-31 | /
低值易耗品 | 351 | 综合VIP病区 | 微波炉 | 美的 | 2014-10-31 | /
低值易耗品 | 285 | 绩西工业区门诊 | 电冰箱 | 万宝 | 2011-09-30 | /
低值易耗品 | 165 | 手术室 | 电动吸引器 | YB.DX23D | 2004-07-01 | /
低值易耗品 | 271 | 绩东二社区 | 雾化机 | 美国DEVILBISS |  | /
低值易耗品 | 358 | 儿内综合消化科 | 红外体温计 | HTD8819C |  | /
低值易耗品 | 205 | 老年综合科 | 血糖仪 | MMT-712EWS |  | /
低值易耗品 | 204 | 老年综合科 | 血糖仪 | MMT-712EWS |  | /
低值易耗品 | 207 | 老年综合科 | 血糖仪 | MMT-712WWB |  | /
低值易耗品 | 206 | 老年综合科 | 血糖仪 | MMT-712EWS |  | /
设备配套设施 | 253 | 骨一科 | 脉搏血氧仪 | 美国OMY8500 |  | /
低值易耗品 | 504 |  | 空气压缩机 | 07S-550 |  | /
低值易耗品 | 505 |  | 电动车 | 速派奇 |  | /
低值易耗品 | 5 | 检验科负一楼 | 立式压力蒸汽灭菌器筒 | BL-100A上海东亚压力容器制造有限公司 | 2006.11生产时间 | /
低值易耗品 | 24 |  | HGC-24-007 | HGC-12 |  | /
低值易耗品 | 34 | 检验科PCR实验室 | 台式离心机800型 | 上海手术器械厂 | 2002-03-02 | /
低值易耗品 | 54 | 康复科门诊 | G6805-I型治疗仪 | 青岛鑫升实业有限公司 | 2019-04-23 | /
低值易耗品 | 55 | 康复科门诊 | G6805-I型治疗仪 | 青岛鑫升实业有限公司 | 2019-04-23 | /
低值易耗品 | 56 | 康复科门诊 | G6805-I型治疗仪 | 青岛鑫升实业有限公司 | 2019-04-23 | /
低值易耗品 | 57 | 康复科门诊 | G6805-I型治疗仪 | 青岛鑫升实业有限公司 | 2019-04-23 | /
低值易耗品 | 58 | 康复科门诊 | G6805-I型治疗仪 | 青岛鑫升实业有限公司 | 2019-04-23 | /
低值易耗品 | 59 | 康复科门诊 | G6805-I型治疗仪 | 青岛鑫升实业有限公司 | 2019-04-23 | /
低值易耗品 | 74 |  | 脱水烘干机 | 宁波市天骥T80-158A |  | /
低值易耗品 | 87 | 康复科 | 红外线治疗灯 | 上涨跃进YSHD-1 |  | /
低值易耗品 | 88 |  | 迈尔气源处理器 | QYC1012290278杭州迈尔科技有限公司 |  | /
低值易耗品 | 89 |  | 迈尔高压供水器 | GYG1012290312 | 2010-12-28 | /
低值易耗品 | 93 | 神经内科 | 褥疮垫 | 上海 |  | /
低值易耗品 | 94 | 外西 | 褥疮垫 | 上海 |  | /
| 110 | 放射科 | 移动式C型臂X射线机 | 东芝KCD-10M-7
设备配套设施 | 115 | 中心药房 | 冷藏箱 | 澳柯玛SC-229 | 2012-12-29 | /
低值易耗品 | 117 | 儿科门诊 | 数码多功能治疗仪 | BE5000型 |  | /
低值易耗品 | 119 |  | 电子台秤 | TCS-60KG | 2001-12-24 | /
低值易耗品 | 133 | 新市社区 | DVD |  |  | /
设备配套设施 | 134 | 急诊科 | 除颤起搏监护仪 | ZOLLM-series |  | /
低值易耗品 | 140 | 康复科 | 电针仪 | 青岛鑫升6805-1 | 2014-04-30 | /
低值易耗品 | 141 | 康复科 | 电针仪 | 青岛鑫升6805-1 | 2014-04-30 | /
低值易耗品 | 149 | 骨一科 | 气垫气泵 |  |  | /
低值易耗品 | 155 | 呼吸内科 | 吸引器 | YB-DX-23D | 2001-08-25 | /
低值易耗品 | 197 | 手术室 | 电子血压计 | 欧姆龙HEN-7112 |  | /
低值易耗品 | 198 | 五官科病房 | Novo Nordisk | Novo Pen 3 |  | /
低值易耗品 | 208 | 四楼游泳馆 | 非接触红外额温计 | DT-8806H |  | /
设备配套设施 | 209 | 四楼游泳馆 | 检耳镜 | ri-mini |  | /
设备配套设施 | 233 | 重症医学科一区 | 成人喉镜 |  | 2003-04-25 | /
设备配套设施 | 242 | 口腔科 | 空气泵 |  |  | /
设备配套设施 | 247 | 重症医学科一区 | 注射器泵 | 德国贝朗perfusor C | 2008-01-31 | /
设备配套设施 | 250 | 耳鼻喉科 | 注射泵 | 浙江大学 |  | /
设备配套设施 | 262 | 普外一区 | 心电监护仪 | 北京航天ACM504 |  | /
低值易耗品 | 269 | 重症医学科一区 | 电动吸引器 | YB.DX23D |  | /
设备配套设施 | 272 | 新生儿 | 单通道微量注射泵 | 广西威利方舟TCI-Ⅱ |  | /
低值易耗品 | 284 |  | 交流参数稳压器 | CWY-1000型 | 1991-12-15 | /
低值易耗品 | 287 |  | 光度计 | PHOTOMETER87224 |  | /
低值易耗品 | 288 |  | 氧气瓶 | 4升 |  | /
设备配套设施 | 289 | 血透室 | 血透机 | 4008S |  | /
设备配套设施 | 290 | 血透室 | 血透机 | 4008D |  | /
低值易耗品 | 292 |  | 台式离心机 | 800B | 2003-06-01 | /
设备配套设施 | 293 |  | 血球分类计算器 | 江苏第二医疗器械厂 |  | /
低值易耗品 | 294 |  | 电视机 | 21寸 | 5台 | /
低值易耗品 | 295 |  | 电风扇 |  | 6台 | /
低值易耗品 | 301 |  | 电冰箱 | 万宝BCD-130 |  | /
低值易耗品 | 318 | 杭州松下Panasonic | 全自动洗衣机 | XQB80-X8155 |  | /
低值易耗品 | 319 | 青岛海尔 | 滚筒全自动洗衣机 | EG8012B29WA | 2016-05-08 | /
低值易耗品 | 320 | 江阴市申星光电器械有限公司 | 紫外线消毒车 | ZXC型 |  | /
低值易耗品 | 321 | 广东万家乐燃气具有限公司 | 密闭型储水式电热水器 | D45-HQIF |  | /
低值易耗品 | 322 | 中山市樱雪集团有限公司 | 储水式电热水器 | ICD-80T-09A |  | /
低值易耗品 | 323 | 江阴滨江医疗设备厂 | 手提式压力蒸汽消毒器 | YX-280型 | 2005-07-01 | /
设备配套设施 | 324 | 上海福玛试验设备有限公司 | 电热鼓风干燥箱 | DGX-9073B-1 | 2003-07-01 | /
低值易耗品 | 331 | 儿内综合消化科 | 红外体温计 | 氧精灵FR830 | 2017-01-19 | /
低值易耗品 | 332 | 儿内综合消化科 | 红外体温计 | 氧精灵FR830 | 2017-01-19 | /
设备配套设施 | 337 | 手术室 | 输尿管软镜 | ACMI PUR-8 Elite |  | /
设备配套设施 | 345 | 上海医用光学仪器厂 | 纤维支气管镜 |  |  | /
低值易耗品 | 347 |  | 中低频治疗仪 | HL-Y5 |  | /
低值易耗品 | 350 | 骨一科 | 电钻 | YUELRL |  | /
低值易耗品 | 354 | 儿科门诊 | 雾化器 | INQUA NEB PLUS | 2013-06-17 | /
低值易耗品 | 356 | 儿内呼吸一区 | 手提式吸痰器 | SXT-1A | 2018-04-19 | /
低值易耗品 | 357 | 儿内综合消化科 | 非接触是电子体温计 | JXB-178 |  | /
低值易耗品 | 359 |  | 医用红外体温计 | 氧精灵FR830 |  | /
低值易耗品 | 360 |  | 医用红外体温计 | 1+T-F03B |  | /
低值易耗品 | 413 |  | 过氧化氢低温等离子灭菌器 | CASP-50 |  | /
低值易耗品 | 426 | ICU | 吸引器 | 天津MC-600 | 2007-02-28 | /
低值易耗品 | 434 | 儿科门诊 | 电视机 | TCL王牌PDP4121HPD |  | /
低值易耗品 | 435 | 泌尿外科 | 电视机 | TCL王牌PDP4121HPD |  | /
低值易耗品 | 436 |  | 电视机 | TCL王牌PDP4121HPD |  | /
低值易耗品 | 437 |  | 电视机 | TCL LCD42K73 |  | /
低值易耗品 | 438 |  | 电视机 | 金众传媒 |  | /
低值易耗品 | 440 |  | 呼吸机的空压机 | NEWPORT |  | /
低值易耗品 | 441 |  | 洗衣机 | 小天鹅T100-98(B) |  | /
低值易耗品 | 467 | 呼吸内科 | 微波炉 | 格兰仕 |  | /
低值易耗品 | 468 | 普外二区 | 微波炉 | 格兰仕 |  | /
低值易耗品 | 470 | 神内一区 | 微波炉 | 格兰仕 |  | /
低值易耗品 | 471 | 儿呼2 | 微波炉 |  |  | /
低值易耗品 | 472 |  | 微波炉 | 格兰仕 |  | /
低值易耗品 | 473 |  | 微波炉 | 格兰仕 |  | /
低值易耗品 | 475 |  | 微波炉 | 格兰仕 |  | /
低值易耗品 | 477 | 神经外科 | 气垫泵 |  |  | /
低值易耗品 | 484 | 普儿一区 | 电视机 | 创维46寸 | 2013-09-30 | /
低值易耗品 | 486 |  | 电视机 | 创维32寸 |  | /
低值易耗品 | 487 |  | 电视机 | 创维26寸 |  | /
低值易耗品 | 488 |  | 电视机 | 创维26寸 |  | /
低值易耗品 | 489 |  | 电视机 | 创维26寸 |  | /
低值易耗品 | 490 |  | 电视机 | HPC42寸 |  | /
低值易耗品 | 491 |  | 电视机 | TCL42寸 |  | /
低值易耗品 | 492 |  | 电视机 | TCL42寸 |  | /
低值易耗品 | 493 |  | 电视机 | TCL42寸 |  | /
低值易耗品 | 494 |  | 电视机 | TCL42寸 |  | /
低值易耗品 | 495 |  | 电视机 | TCL42寸 |  | /
低值易耗品 | 496 |  | 电视机 | TCL42寸 |  | /
低值易耗品 | 497 |  | 电视机 | TCL42寸 |  | /
低值易耗品 | 510 |  | 冷热温喷雾机 | K558A |  | /
低值易耗品 | 511 | 妇科VIP | 特定电磁波治疗器 | CQS-23D | 2013-10-31 | /
低值易耗品 | 512 |  | 特定电磁波治疗器 | CQS-23D |  | /
低值易耗品 | 513 |  | 特定电磁波治疗器 | CQS-23D |  | /
低值易耗品 | 514 |  | 特定电磁波治疗器 | CQS-23D |  | /
低值易耗品 | 515 |  | 特定电磁波治疗器 | CQS-23D |  | /
低值易耗品 | 516 |  | 特定电磁波治疗器 | CQS-23D |  | /
低值易耗品 | 517 |  | 特定电磁波治疗器 | CQS-23D |  | /
低值易耗品 | 518 |  | 特定电磁波治疗器 | CQS-23D |  | /
低值易耗品 | 519 |  | 特定电磁波治疗器 | CQS-23D |  | /
低值易耗品 | 520 |  | 特定电磁波治疗器 | CQS-23D |  | /
低值易耗品 | 521 |  | 特定电磁波治疗器 | CQS-23D |  | /
低值易耗品 | 522 |  | 特定电磁波治疗器 | CQS-23D |  | /
低值易耗品 | 523 |  | 特定电磁波治疗器 | CQS-23D |  | /
低值易耗品 | 524 |  | 特定电磁波治疗器 | CQS-23D |  | /
低值易耗品 | 525 |  | 特定电磁波治疗器 | CQS-23D |  | /
低值易耗品 | 526 |  | 特定电磁波治疗器 | CQS-23D |  | /
低值易耗品 | 527 |  | 特定电磁波治疗器 | CQS-23D |  | /
低值易耗品 | 529 |  | 特定电磁波治疗器 |  |  | /
低值易耗品 | 530 |  | 特定电磁波治疗器 |  |  | /
低值易耗品 | 551 | 骨一科 | 医用褥垫调节器 |  |  | /
低值易耗品 | 586 | 放射科 | 激光打印机 |  |  | /
低值易耗品 | 602 |  | 电视机 | 飞利浦42寸 |  | /
低值易耗品 | 603 |  | 电视机 | 创维37寸 |  | /
低值易耗品 | 604 |  | 电视机 | TCL42寸 |  | /
低值易耗品 | 605 |  | 电视机 | TCL42寸 |  | /
低值易耗品 | 606 |  | 电视机 | TCL42寸 |  | /
低值易耗品 | 607 |  | 电视机 | TCL47寸 |  | /
低值易耗品 | 608 |  | 电视机 | TCL47寸 |  | /
低值易耗品 | 609 |  | 电视机 | 日立42寸 |  | /
低值易耗品 | 692 | 检验科 | 离心机 | 河北白洋160C | 2007-11-30 | /